## Worksheet
OFERTA - PORCENTAJE DE PARTICIPACIÓN ECUATORIANO MÍNIMO
|  |  |  | MONTO TOTAL DEL PROYECTO ∑(F): | 1367505.1502 |  | PORCENTAJE DE PARTICIPACIÓN ECUATORIANO ∑(I): | 62.91
NUMERO | DESCRIPCIÓN DEL RUBRO | UNIDAD | CANTIDAD (D | PRECIO UNITARIO € | PRECIO GLOBAL (D*E) | PESO RELATIVO (F/$F$2) | VALOR AGREGADO ECUATORIANO (H) | VALOR AGREGADO PONDERADO (G*H)
1 | LIMPIEZA MANUAL DEL TERRENO | m2 | 24 | 0.97 | 23.28 | 1.7024e-05 | 100 | 0.0017024
2 | REPLANTEO MANUAL PARA ESTRUCTURAS | m2 | 96 | 0.78 | 74.88 | 5.4757e-05 | 67.83 | 0.0037141
3 | EXCAVACION A MANO SIN CLASIFICAR EN PRESENCIA DE AGUA | m3 | 35 | 10.73 | 375.55 | 0.00027462 | 94.28 | 0.025892
4 | EXCAVACION EN ROCA CON EXPLOSIVOS CON PRESENCIA DE AGUA | m3 | 2.816 | 39 | 109.8246 | 8.031e-05 | 88.16 | 0.0070801
5 | EXCAVACION A MANO EN SUELO SIN CLASIFICAR | m3 | 1.2069 | 13 | 15.6892 | 1.1473e-05 | 100 | 0.0011473
6 | ENCOFRADO / DESENCOFRADO | m2 | 123.24 | 6.82 | 840.4968 | 0.00061462 | 88.18 | 0.054197
7 | ACERO DE REFUERZO fy=4200 Kg/cm² | Kg | 4329.911 | 2.09 | 9049.514 | 0.0066175 | 49.81 | 0.32962
8 | HORMIGÓN SIMPLE EN REPLANTILLO F'C=140 KG/CM2 | m3 | 3.9453 | 112.12 | 442.347 | 0.00032347 | 71.25 | 0.023047
9 | HORMIGON SIMPLE f'c=210 Kg/cm2 | m3 | 26.6225 | 185.25 | 4931.8181 | 0.0036064 | 83.91 | 0.30262
10 | RELLENO COMPACTADO CON MATERIAL DEL SITIO | m3 | 15.92 | 4.88 | 77.6896 | 5.6811e-05 | 90.03 | 0.0051147
11 | REPLANTILLO DE HORMIGÓN SIMPLE f'c=180 kg/cm2e=5cm + PIEDRA e=15cm | m2 | 8.44 | 19.5 | 164.58 | 0.00012035 | 85.8 | 0.010326
12 | MECHINALES PVC 75 MM | u | 14 | 4.5 | 63 | 4.6069e-05 | 68.9 | 0.0031742
13 | ENLUCIDO + IMPERMEABILIZANTE | m2 | 40 | 12.18 | 487.2 | 0.00035627 | 84.97 | 0.030272
14 | TRANSPORTE EN ACEMILA | m3-km | 14701.8823 | 0.29 | 4263.5459 | 0.0031178 | 94.64 | 0.29506
15 | REJILLA METÁLICA (149X40MM) BARROTES 1 por 1/2", PERFIL L 1" por 1 por 1/4" | u | 1 | 131.62 | 131.62 | 9.6248e-05 | 54.23 | 0.0052195
16 | COMPUERTA METÁLICA CON VOLANTE Y VERTEDERO | u | 1 | 538.56 | 538.56 | 0.00039383 | 41.23 | 0.016237
17 | TUBERÍA PVCUPSE200MM X 6M 1,00MPA(145PSI) | m | 2.5 | 31.2 | 78 | 5.7038e-05 | 66.25 | 0.0037788
18 | TUBERÍA PVCUPSE160MM X 6M 1,00MPA(145PSI) | m | 10 | 24.37 | 243.7 | 0.00017821 | 56.79 | 0.01012
19 | LIMPIEZA MANUAL DEL TERRENO | m2 | 48 | 0.97 | 46.56 | 3.4047e-05 | 100 | 0.0034047
20 | REPLANTEO MANUAL PARA ESTRUCTURAS | m2 | 41.4 | 0.78 | 32.292 | 2.3614e-05 | 67.83 | 0.0016017
21 | EXCAVACION A MANO EN SUELO SIN CLASIFICAR | m3 | 47.46 | 13 | 616.98 | 0.00045117 | 100 | 0.045117
22 | REPLANTILLO DE HORMIGÓN SIMPLE f'c=180 kg/cm2e=5cm + PIEDRA e=15cm | m2 | 22.6 | 19.5 | 440.7 | 0.00032227 | 85.8 | 0.02765
23 | HORMIGON SIMPLE f'c=210 Kg/cm2 | m3 | 15.293 | 185.25 | 2833.0282 | 0.0020717 | 83.91 | 0.17383
24 | ENCOFRADO / DESENCOFRADO | m2 | 118.68 | 6.82 | 809.3976 | 0.00059188 | 88.18 | 0.052192
25 | ENLUCIDO + IMPERMEABILIZANTE | m2 | 56.1 | 12.18 | 683.298 | 0.00049967 | 84.97 | 0.042457
26 | ENLUCIDO PALETEADO FINO 1:3 | m2 | 17.28 | 9.75 | 168.48 | 0.0001232 | 75.64 | 0.009319
27 | TAPADE BOCA DE VISITA TOL 1/16" (0.60m x 0.60m) | u | 3 | 82.87 | 248.61 | 0.0001818 | 56.94 | 0.010352
28 | ACERO DE REFUERZO fy=4200 Kg/cm² | Kg | 644.16 | 2.09 | 1346.2944 | 0.00098449 | 49.81 | 0.049037
29 | PINTURA CAUCHO LATEX | m2 | 60.096 | 3.51 | 210.937 | 0.00015425 | 91.62 | 0.014132
30 | CERRAMIENTO DE MALLA + TUBO HG DE 2" | m | 35.68 | 29.25 | 1043.64 | 0.00076317 | 43.96 | 0.033549
31 | PUERTA PEATONAL DE MALLA Y TUBO HG 2" | m2 | 2 | 146.25 | 292.5 | 0.00021389 | 61.49 | 0.013152
32 | HORMIGONCICLOPEO (60por ciento H.S. f'c=180 Kg/cm2) | m3 | 5.352 | 160.88 | 861.0298 | 0.00062964 | 78.8 | 0.049615
33 | HORMIGÓN SIMPLE EN COLUMNAS f'c=210 Kg/cm² | m3 | 0.3135 | 199.87 | 62.6592 | 4.582e-05 | 76.8 | 0.003519
34 | HORMIGON SIMPLE f'c=180 Kg/cm2 | m3 | 1.6056 | 156 | 250.4736 | 0.00018316 | 76.03 | 0.013926
35 | UNION GIBAULT HD TIPO DRESSER 160MM | u | 17 | 73.12 | 1243.04 | 0.00090898 | 61.59 | 0.055984
36 | TEE LA LL160mm x 160mm e=4 mm | u | 3 | 102.38 | 307.14 | 0.0002246 | 62.29 | 0.01399
37 | TUBERÍA PVCUPSE160MM X 6M 1,00MPA(145PSI) | m | 15 | 24.37 | 365.55 | 0.00026731 | 56.79 | 0.015181
38 | CODO 90° LA LL 160 mm e=4mm | u | 3 | 102.38 | 307.14 | 0.0002246 | 62.29 | 0.01399
39 | TUBERÍA LA LL Ø=160mm, e=4m, sin costura | m | 3 | 87.75 | 263.25 | 0.0001925 | 55.99 | 0.010778
40 | VALVULA DE COMPUERTA HF LL 160mm | u | 4 | 565.5 | 2262 | 0.0016541 | 52.42 | 0.086708
41 | REPLANTEO Y NIVELACION DEL EJE CON EQUIPO TOPOGRAFICO | km | 2.43 | 302.25 | 734.4675 | 0.00053709 | 92.01 | 0.049417
42 | EXCAVACIONMANUAL ZANJAS | m3 | 1166.4 | 8.58 | 10007.712 | 0.0073182 | 100 | 0.73182
43 | EXCAVACION EN ROCA CON EXPLOSIVOS CON PRESENCIA DE AGUA | m3 | 5 | 39 | 195 | 0.0001426 | 88.16 | 0.012571
44 | RELLENO COMPACTADO CON MATERIAL DEL SITIO | m3 | 545.035 | 4.88 | 2659.7708 | 0.001945 | 90.03 | 0.17511
45 | RELLENO COMPACTADO DE ZANJAS | m3 | 545.035 | 10.73 | 5848.2256 | 0.0042766 | 95.87 | 0.40999
46 | TUBERÍA PVCUPSE200MM X 6M 1,00MPA(145PSI) | m | 2430 | 31.2 | 75816 | 0.055441 | 66.25 | 3.673
47 | RASANTEO DE ZANJA | m | 2430 | 0.68 | 1652.4 | 0.0012083 | 100 | 0.12083
48 | SUMINISTRO Y COLOCACIÓN DE COLCHÓN DE ARENA | m3 | 145.8 | 15.21 | 2217.618 | 0.0016217 | 99.99 | 0.16215
49 | HORMIGON SIMPLE f'c=180 Kg/cm2 | m3 | 5 | 156 | 780 | 0.00057038 | 76.03 | 0.043366
50 | EXCAVACION A MANO EN SUELO SIN CLASIFICAR | m3 | 5.28 | 13 | 68.64 | 5.0194e-05 | 100 | 0.0050194
51 | HORMIGON SIMPLE f'c=180 Kg/cm2 | m3 | 3.92 | 156 | 611.52 | 0.00044718 | 76.03 | 0.033999
52 | CABLE DE ACERO 1/2", INCL. SUMINISTRO E INSTALACION | m | 45 | 6.53 | 293.85 | 0.00021488 | 55.9 | 0.012012
53 | CABLE DE ACERO 3/8" (INCLUYE TRANSPORTE E INSTALACIÓN) | m | 36.6 | 10.73 | 392.718 | 0.00028718 | 80.39 | 0.023086
54 | MORDAZA PARA CABLE 3/8" | u | 36 | 4.73 | 170.28 | 0.00012452 | 25.77 | 0.0032088
55 | GUARDACABLE 3/8" | u | 9 | 1.5 | 13.5 | 9.872e-06 | 76.56 | 0.0007558
56 | TUBERÍA LA LL Øn=200mm, e=6mm, sin costura | m | 20 | 72.63 | 1452.6 | 0.0010622 | 42.53 | 0.045176
57 | TENSOR 3/8" | u | 1 | 12.19 | 12.19 | 8.914e-06 | 42.43 | 0.00037822
58 | CANDADO TIPO BARRIL 80 mm | u | 1 | 16.09 | 16.09 | 1.1766e-05 | 1.82 | 2.1414e-05
59 | CADENA DE ACERO D=5mm | m | 1 | 2.05 | 2.05 | 1.4991e-06 | 69.15 | 0.00010366
60 | TORRES HG 6" (h=5.60M) | u | 2 | 243.75 | 487.5 | 0.00035649 | 45.72 | 0.016299
61 | EXCAVACION A MANO EN SUELO SIN CLASIFICAR | m3 | 0.72 | 13 | 9.36 | 6.8446e-06 | 100 | 0.00068446
62 | HORMIGON SIMPLE f'c=180 Kg/cm2 | m3 | 0.07 | 156 | 10.92 | 7.9853e-06 | 76.03 | 0.00060713
63 | HORMIGÓN SIMPLE EN PLINTOS f'c=210 Kg/cm2 | m3 | 0.14 | 183.3 | 25.662 | 1.8766e-05 | 76.34 | 0.0014326
64 | HORMIGÓIN SIMPLE EN COLUMNAS f'c=210 Kg/cm2 Incluye encofrado | m3 | 0.2 | 209.63 | 41.926 | 3.0659e-05 | 77.69 | 0.0023819
65 | ACERO DE REFUERZO fy=4200 Kg/cm² | Kg | 31.66 | 2.09 | 66.1694 | 4.8387e-05 | 49.81 | 0.0024102
66 | ACERO ESTRUCTURAL | Kg | 250 | 3.22 | 805 | 0.00058866 | 46.46 | 0.027349
67 | EXCAVACION A MANO EN SUELO SIN CLASIFICAR | m3 | 3.5 | 13 | 45.5 | 3.3272e-05 | 100 | 0.0033272
68 | HORMIGON SIMPLE f'c=210 Kg/cm2 | m3 | 1.25 | 185.25 | 231.5625 | 0.00016933 | 83.91 | 0.014209
69 | ENCOFRADO / DESENCOFRADO | m2 | 25.32 | 6.82 | 172.6824 | 0.00012628 | 88.18 | 0.011135
70 | TAPADE BOCA DE VISITA TOL 1/16" (0.60m x 0.60m) | u | 4 | 82.87 | 331.48 | 0.0002424 | 56.94 | 0.013802
71 | SUMINISTRO E INSTALACIÓN DE COLLARIN PVC 160 por 32MM | u | 4 | 32.18 | 128.72 | 9.4128e-05 | 45.45 | 0.0042781
72 | TUBERÍA PVC PR DE 1" | m | 2.85 | 2.63 | 7.4955 | 5.4811e-06 | 42.12 | 0.00023087
73 | VALVULA DE AIRE 1" DOBLE ACCION + ACCESORIOS | u | 4 | 297.38 | 1189.52 | 0.00086985 | 37.27 | 0.032419
74 | LLAVE DE PASO 1" | u | 4 | 15.51 | 62.04 | 4.5367e-05 | 31.3 | 0.00142
75 | UNIVERSAL PVC-PR 1" | u | 8 | 4.88 | 39.04 | 2.8548e-05 | 59.28 | 0.0016923
76 | EXCAVACION A MANO EN SUELO SIN CLASIFICAR | m3 | 5 | 13 | 65 | 4.7532e-05 | 100 | 0.0047532
77 | HORMIGON SIMPLE f'c=210 Kg/cm2 | m3 | 4.5 | 185.25 | 833.625 | 0.0006096 | 83.91 | 0.051151
78 | ENCOFRADO / DESENCOFRADO | m2 | 40 | 6.82 | 272.8 | 0.00019949 | 88.18 | 0.017591
79 | TAPADE BOCA DE VISITA TOL 1/16" (0.60m x 0.60m) | u | 4 | 82.87 | 331.48 | 0.0002424 | 56.94 | 0.013802
80 | UNION GIBAULT HD TIPO DRESSER 200MM | u | 16 | 85.8 | 1372.8 | 0.0010039 | 60.71 | 0.060945
81 | TEEPVC UPSE Ø200mm | u | 5 | 160.88 | 804.4 | 0.00058822 | 65.09 | 0.038288
82 | TUBERÍA PVCUPSE200MM X 6M 1,00MPA(145PSI) | m | 4 | 31.2 | 124.8 | 9.1261e-05 | 66.25 | 0.006046
83 | VÁLVULA DE COMPUERTA HF SB LL SRM Ø=200mm | u | 4 | 650.01 | 2600.04 | 0.0019013 | 55 | 0.10457
84 | LIMPIEZA MANUAL DEL TERRENO | m2 | 18 | 0.97 | 17.46 | 1.2768e-05 | 100 | 0.0012768
85 | REPLANTEO MANUAL PARA ESTRUCTURAS | m2 | 10 | 0.78 | 7.8 | 5.7038e-06 | 67.83 | 0.00038689
86 | EXCAVACION A MANO SIN CLASIFICAR EN PRESENCIA DE AGUA | m3 | 11.25 | 10.73 | 120.7125 | 8.8272e-05 | 94.28 | 0.0083223
87 | EXCAVACION EN ROCA CON EXPLOSIVOS CON PRESENCIA DE AGUA | m3 | 1.25 | 39 | 48.75 | 3.5649e-05 | 88.16 | 0.0031428
88 | ENCOFRADO / DESENCOFRADO | m2 | 30.76 | 6.82 | 209.7832 | 0.00015341 | 88.18 | 0.013527
89 | ACERO DE REFUERZO fy=4200 Kg/cm² | Kg | 8 | 2.09 | 16.72 | 1.2227e-05 | 49.81 | 0.00060901
90 | HORMIGONCICLOPEO (60por ciento H.S. f'c=180 Kg/cm2) | m3 | 6.48 | 160.88 | 1042.5024 | 0.00076234 | 78.8 | 0.060072
91 | HORMIGON SIMPLE f'c=210 Kg/cm2 | m3 | 3.008 | 185.25 | 557.232 | 0.00040748 | 83.91 | 0.034192
92 | RELLENO COMPACTADO CON MATERIAL DEL SITIO | m3 | 1.2 | 4.88 | 5.856 | 4.2823e-06 | 90.03 | 0.00038553
93 | REPLANTILLO DE HORMIGÓN SIMPLE f'c=180 kg/cm2e=5cm + PIEDRA e=15cm | m2 | 3.56 | 19.5 | 69.42 | 5.0764e-05 | 85.8 | 0.0043555
94 | VERTEDERO DE TOL GALVANIZADO (1/16") (0.50x0.30) | u | 1 | 80.89 | 80.89 | 5.9152e-05 | 26.98 | 0.0015959
95 | REJILLA METÁLICA (0.73X0.27)(ANGULO 1x1x1/8)(BARROTES 10MM) | u | 0.5 | 102.38 | 51.19 | 3.7433e-05 | 58.3 | 0.0021824
96 | ENLUCIDO + IMPERMEABILIZANTE | m2 | 7.48 | 12.18 | 91.1064 | 6.6622e-05 | 84.97 | 0.0056609
97 | ENLUCIDO PALETEADO FINO 1:3 | m2 | 6.92 | 9.75 | 67.47 | 4.9338e-05 | 75.64 | 0.0037319
98 | TRANSPORTE DE CEMENTO EN ACEMILA | Tn | 5.1 | 34.13 | 174.063 | 0.00012729 | 99.99 | 0.012727
99 | TRANSPORTE DE MATERIAL PETREO EN ACEMILA | m3-km | 38.2 | 34.13 | 1303.766 | 0.00095339 | 99.99 | 0.095329
100 | TRANSPORTE DE HIERRO EN ACEMILA | u | 20 | 0.09 | 1.8 | 1.3163e-06 | 98.75 | 0.00012998
101 | TUBERÍA PVC-S E/C DESAGÜE 110mm | m | 2.5 | 6.14 | 15.35 | 1.1225e-05 | 44.53 | 0.00049984
102 | SUMINISTRO E INSTALACIÓN DE CERNIDERA HF 110 MM | u | 1 | 31.2 | 31.2 | 2.2815e-05 | 62.51 | 0.0014262
103 | TUBERÍA PVCUPSE110MM X 6M 1,00MPA(145PSI) | m | 18 | 11.21 | 201.78 | 0.00014755 | 56.03 | 0.0082674
104 | VALVULA COMPUERTA DN=100MM EXTREMOS LISOS PT=10 Bar | u | 1 | 619.13 | 619.13 | 0.00045274 | 33.86 | 0.01533
105 | UNION GIBAULT HD 110MM | u | 9 | 39 | 351 | 0.00025667 | 60.39 | 0.0155
106 | SUMINISTRO E INSTALACIÓN DE CODO LA EL 110 MM | u | 1 | 78 | 78 | 5.7038e-05 | 55 | 0.0031371
107 | SUMINISTRO E INSTALACIÓN DE TUBERÍA LA D=110MM | m | 4 | 31.2 | 124.8 | 9.1261e-05 | 43.76 | 0.0039936
108 | PUERTA PEATONAL DE MALLA Y TUBO HG 2" | m2 | 1 | 146.25 | 146.25 | 0.00010695 | 61.49 | 0.0065761
109 | CODO PVC E/C 110 mm x 45° | u | 1 | 11.7 | 11.7 | 8.5557e-06 | 46.6 | 0.0003987
110 | LIMPIEZA MANUAL DEL TERRENO | m2 | 48 | 0.97 | 46.56 | 3.4047e-05 | 100 | 0.0034047
111 | REPLANTEO MANUAL PARA ESTRUCTURAS | m2 | 23.87 | 0.78 | 18.6186 | 1.3615e-05 | 67.83 | 0.00092351
112 | EXCAVACION A MANO EN SUELO SIN CLASIFICAR | m3 | 52.514 | 13 | 682.682 | 0.00049922 | 100 | 0.049922
113 | REPLANTILLO DE HORMIGÓN SIMPLE f'c=180 kg/cm2e=5cm + PIEDRA e=15cm | m2 | 22.575 | 19.5 | 440.2125 | 0.00032191 | 85.8 | 0.02762
114 | HORMIGON SIMPLE f'c=210 Kg/cm2 | m3 | 11.577 | 185.25 | 2144.6393 | 0.0015683 | 83.91 | 0.13159
115 | ENCOFRADO / DESENCOFRADO | m2 | 122.92 | 6.82 | 838.3144 | 0.00061302 | 88.18 | 0.054057
116 | ENLUCIDO + IMPERMEABILIZANTE | m2 | 46.72 | 12.18 | 569.0496 | 0.00041612 | 84.97 | 0.035358
117 | ENLUCIDO PALETEADO FINO 1:3 | m2 | 17.28 | 9.75 | 168.48 | 0.0001232 | 75.64 | 0.009319
118 | TAPADE BOCA DE VISITA TOL 1/16" (0.60m x 0.60m) | u | 3 | 82.87 | 248.61 | 0.0001818 | 56.94 | 0.010352
119 | ACERO DE REFUERZO fy=4200 Kg/cm² | Kg | 644.16 | 2.09 | 1346.2944 | 0.00098449 | 49.81 | 0.049037
120 | PINTURA CAUCHO LATEX | m2 | 46.68 | 3.51 | 163.8468 | 0.00011981 | 91.62 | 0.010977
121 | CERRAMIENTO DE MALLA + TUBO HG DE 2" | m | 24.5 | 29.25 | 716.625 | 0.00052404 | 43.96 | 0.023037
122 | PUERTA PEATONAL DE MALLA Y TUBO HG 2" | m2 | 2 | 146.25 | 292.5 | 0.00021389 | 61.49 | 0.013152
123 | HORMIGONCICLOPEO (60por ciento H.S. f'c=180 Kg/cm2) | m3 | 3.675 | 160.88 | 591.234 | 0.00043234 | 78.8 | 0.034069
124 | HORMIGÓN SIMPLE EN COLUMNAS f'c=210 Kg/cm² | m3 | 0.3135 | 199.87 | 62.6592 | 4.582e-05 | 76.8 | 0.003519
125 | HORMIGON SIMPLE f'c=180 Kg/cm2 | m3 | 1.1025 | 156 | 171.99 | 0.00012577 | 76.03 | 0.0095622
126 | TUBERÍA PVCUPSE110MM X 6M 1,00MPA(145PSI) | m | 1.5 | 11.21 | 16.815 | 1.2296e-05 | 56.03 | 0.00068895
127 | VALVULA COMPUERTA DN=100MM EXTREMOS LISOS PT=10 Bar | u | 4 | 619.13 | 2476.52 | 0.001811 | 33.86 | 0.06132
128 | UNION GIBAULT HD 110MM | u | 22 | 39 | 858 | 0.00062742 | 60.39 | 0.03789
129 | SUMINISTRO E INSTALACIÓN DE CODO LA EL 110 MM | u | 3 | 78 | 234 | 0.00017111 | 55 | 0.0094113
130 | SUMINISTRO E INSTALACIÓN DE TUBERÍA LA D=110MM | m | 8 | 31.2 | 249.6 | 0.00018252 | 43.76 | 0.0079872
131 | REPLANTEO Y NIVELACION DEL EJE CON EQUIPO TOPOGRAFICO | km | 2.05 | 302.25 | 619.6125 | 0.0004531 | 92.01 | 0.041689
132 | EXCAVACION A MANO EN SUELO SIN CLASIFICAR | m3 | 984 | 13 | 12792 | 0.0093543 | 100 | 0.93543
133 | EXCAVACION EN ROCA CON EXPLOSIVOS | m3 | 100 | 43.88 | 4388 | 0.0032088 | 94.49 | 0.3032
134 | RELLENO COMPACTADO MANUAL | m3 | 482.25 | 4.88 | 2353.38 | 0.0017209 | 81.88 | 0.14091
135 | RELLENO COMPACTADO DE ZANJAS | m3 | 482.25 | 10.73 | 5174.5425 | 0.0037839 | 95.87 | 0.36277
136 | TUBERÍA PVCUPSE110MM X 6M 1,00MPA(145PSI) | m | 2152.5 | 11.21 | 24129.525 | 0.017645 | 56.03 | 0.98865
137 | RASANTEO DE ZANJA | m | 2050 | 0.68 | 1394 | 0.0010194 | 100 | 0.10194
138 | SUMINISTRO Y COLOCACIÓN DE COLCHÓN DE ARENA | m3 | 123 | 15.21 | 1870.83 | 0.0013681 | 99.99 | 0.13679
139 | HORMIGON SIMPLE f'c=180 Kg/cm2 | m3 | 4.32 | 156 | 673.92 | 0.00049281 | 76.03 | 0.037468
140 | EXCAVACION A MANO EN SUELO SIN CLASIFICAR | m3 | 1.44 | 13 | 18.72 | 1.3689e-05 | 100 | 0.0013689
141 | HORMIGON SIMPLE f'c=180 Kg/cm2 | m3 | 0.15 | 156 | 23.4 | 1.7111e-05 | 76.03 | 0.001301
142 | HORMIGÓN SIMPLE EN PLINTOS f'c=210 Kg/cm2 | m3 | 0.29 | 183.3 | 53.157 | 3.8872e-05 | 76.34 | 0.0029675
143 | HORMIGÓIN SIMPLE EN COLUMNAS f'c=210 Kg/cm2 Incluye encofrado | m3 | 0.4 | 209.63 | 83.852 | 6.1318e-05 | 77.69 | 0.0047638
144 | ACERO DE REFUERZO fy=4200 Kg/cm² | Kg | 39.88 | 2.09 | 83.3492 | 6.095e-05 | 49.81 | 0.0030359
145 | ACERO ESTRUCTURAL | Kg | 500 | 3.22 | 1610 | 0.0011773 | 46.46 | 0.054699
146 | EXCAVACION A MANO EN SUELO SIN CLASIFICAR | m3 | 5.9 | 13 | 76.7 | 5.6088e-05 | 100 | 0.0056088
147 | HORMIGON SIMPLE f'c=210 Kg/cm2 | m3 | 4.9 | 185.25 | 907.725 | 0.00066378 | 83.91 | 0.055698
148 | ENCOFRADO / DESENCOFRADO | m2 | 45 | 6.82 | 306.9 | 0.00022442 | 88.18 | 0.01979
149 | TAPADE BOCA DE VISITA TOL 1/16" (0.60m x 0.60m) | u | 6 | 82.87 | 497.22 | 0.0003636 | 56.94 | 0.020703
150 | COLLARÍN DE DERIVACIÓN PVC 110 por 32MM | u | 6 | 8.77 | 52.62 | 3.8479e-05 | 48.01 | 0.0018474
151 | TUBERÍA PVC PR DE 1" | m | 5 | 2.63 | 13.15 | 9.6161e-06 | 42.12 | 0.00040503
152 | VALVULA DE AIRE 1" DOBLE ACCION + ACCESORIOS | u | 6 | 297.38 | 1784.28 | 0.0013048 | 37.27 | 0.048629
153 | LLAVE DE PASO 1" | u | 6 | 15.51 | 93.06 | 6.8051e-05 | 31.3 | 0.00213
154 | UNIVERSAL PVC-PR 1" | u | 12 | 4.88 | 58.56 | 4.2823e-05 | 59.28 | 0.0025385
155 | EXCAVACION A MANO EN SUELO SIN CLASIFICAR | m3 | 6.9 | 13 | 89.7 | 6.5594e-05 | 100 | 0.0065594
156 | HORMIGON SIMPLE f'c=210 Kg/cm2 | m3 | 2.3 | 185.25 | 426.075 | 0.00031157 | 83.91 | 0.026144
157 | ENCOFRADO / DESENCOFRADO | m2 | 38.4 | 6.82 | 261.888 | 0.00019151 | 88.18 | 0.016887
158 | TAPADE BOCA DE VISITA TOL 1/16" (0.60m x 0.60m) | u | 6 | 82.87 | 497.22 | 0.0003636 | 56.94 | 0.020703
159 | UNION GIBAULT HD 110MM | u | 20 | 39 | 780 | 0.00057038 | 60.39 | 0.034445
160 | TUBERÍA PVCUPSE110MM X 6M 1,00MPA(145PSI) | m | 4 | 11.21 | 44.84 | 3.279e-05 | 56.03 | 0.0018372
161 | SUMINISTRO E INSTALACION DE TEEPVPP UPSE 110 MM | u | 4 | 54.6 | 218.4 | 0.00015971 | 41.29 | 0.0065943
162 | VALVULA COMPUERTA DN=100MM EXTREMOS LISOS PT=10 Bar | u | 4 | 619.13 | 2476.52 | 0.001811 | 33.86 | 0.06132
163 | LIMPIEZA MANUAL DEL TERRENO | m2 | 50.142 | 0.97 | 48.6377 | 3.5567e-05 | 100 | 0.0035567
164 | REPLANTEO MANUAL PARA ESTRUCTURAS | m2 | 38.93 | 0.78 | 30.3654 | 2.2205e-05 | 67.83 | 0.0015062
165 | EXCAVACIÓN A MÁQUINA CIELO ABIERTO PLATAFORMA | m3 | 50.609 | 1.95 | 98.6876 | 7.2166e-05 | 46.71 | 0.0033709
166 | EXCAVACION A MANO EN SUELO SIN CLASIFICAR | m3 | 10 | 13 | 130 | 9.5064e-05 | 100 | 0.0095064
167 | RELLENO COMPACTADO CON MATERIAL DEL SITIO | m3 | 5.8395 | 4.88 | 28.4968 | 2.0839e-05 | 90.03 | 0.0018761
168 | HORMIGON SIMPLE f'c=210 Kg/cm2 | m3 | 21.24 | 185.25 | 3934.71 | 0.0028773 | 83.91 | 0.24143
169 | ACERO DE REFUERZO fy=4200 Kg/cm² | Kg | 139.74 | 2.09 | 292.0566 | 0.00021357 | 49.81 | 0.010638
170 | MALLA ELECTROSOLDADA DE 15x15x8mm | m2 | 65.3 | 8.77 | 572.681 | 0.00041878 | 43.2 | 0.018091
171 | ENCOFRADO / DESENCOFRADO | m2 | 78.36 | 6.82 | 534.4152 | 0.0003908 | 88.18 | 0.03446
172 | TAPADE BOCA DE VISITA TOL 1/16" (0.60m x 0.60m) | u | 8 | 82.87 | 662.96 | 0.0004848 | 56.94 | 0.027604
173 | ENLUCIDO + IMPERMEABILIZANTE | m2 | 21 | 12.18 | 255.78 | 0.00018704 | 84.97 | 0.015893
174 | ENLUCIDO PALETEADO FINO 1:3 | m2 | 19.59 | 9.75 | 191.0025 | 0.00013967 | 75.64 | 0.010565
175 | CONTRAPISO HORMIGÓN SIMPLE F'C=180 KG/CM2 E=7CM (INCLUYE MALLA ELECTROSOLDADA) | m2 | 162 | 25.35 | 4106.7 | 0.0030031 | 68.92 | 0.20697
176 | CAJA DE REVISIÓN DE H.S. f'c= 180Kg/cm2 0.80 X 0.80 m + TAPA H.A., e=7cm | u | 3 | 92.63 | 277.89 | 0.00020321 | 50.86 | 0.010335
177 | PINTURA CAUCHO LATEX | m2 | 19.59 | 3.51 | 68.7609 | 5.0282e-05 | 91.62 | 0.0046068
178 | VERTEDERO DE TOL GALVANIZADO (1/16") (0.80x0.50) | u | 2 | 114.08 | 228.16 | 0.00016684 | 12.32 | 0.0020555
179 | UNION GIBAULT HD TIPO DRESSER 160MM | u | 4 | 73.12 | 292.48 | 0.00021388 | 61.59 | 0.013173
180 | VALVULA DE COMPUERTA HF LL 160mm | u | 2 | 565.5 | 1131 | 0.00082705 | 52.42 | 0.043354
181 | TUBERÍA PVCUPSE160MM X 6M 1,00MPA(145PSI) | m | 1 | 24.37 | 24.37 | 1.7821e-05 | 56.79 | 0.001012
182 | UNION GIBAULT HD 110MM | u | 36 | 39 | 1404 | 0.0010267 | 60.39 | 0.062002
183 | SUMINISTRO E INSTALACIÓN DE TEE LA EL 110 MM | u | 5 | 76.05 | 380.25 | 0.00027806 | 49.24 | 0.013692
184 | SUMINISTRO E INSTALACIÓN DE TUBERÍA LA D=110MM | m | 20 | 31.2 | 624 | 0.00045631 | 43.76 | 0.019968
185 | VALVULA COMPUERTA DN=100MM EXTREMOS LISOS PT=10 Bar | u | 9 | 619.13 | 5572.17 | 0.0040747 | 33.86 | 0.13797
186 | TUBERÍA PVCUPSE110MM X 6M 1,00MPA(145PSI) | m | 1.8 | 11.21 | 20.178 | 1.4755e-05 | 56.03 | 0.00082674
187 | SUMINISTRO E INSTALACIÓN DE CODO LA EL 110 MM | u | 5 | 78 | 390 | 0.00028519 | 55 | 0.015685
188 | TUBERÍA PVCUPSE200MM X 6M 1,00MPA(145PSI) | m | 1.4 | 31.2 | 43.68 | 3.1941e-05 | 66.25 | 0.0021161
189 | UNION GIBAULT HD TIPO DRESSER 200MM | u | 8 | 85.8 | 686.4 | 0.00050194 | 60.71 | 0.030473
190 | VALVULA DE COMPUERTA HF LL 160mm | u | 3 | 565.5 | 1696.5 | 0.0012406 | 52.42 | 0.065031
191 | SUMINISTRO E INSTALACIÓN DE CODO LA EL 200 MM | u | 3 | 78 | 234 | 0.00017111 | 41.5 | 0.0071013
192 | LIMPIEZA MANUAL DEL TERRENO | m2 | 126 | 0.97 | 122.22 | 8.9374e-05 | 100 | 0.0089374
193 | REPLANTEO MANUAL PARA ESTRUCTURAS | m2 | 101.87 | 0.78 | 79.4586 | 5.8105e-05 | 67.83 | 0.0039412
194 | EXCAVACIÓN A MÁQUINA CIELO ABIERTO PLATAFORMA | m3 | 152.8 | 1.95 | 297.96 | 0.00021789 | 46.71 | 0.010177
195 | EXCAVACION A MANO EN SUELO SIN CLASIFICAR | m3 | 20 | 13 | 260 | 0.00019013 | 100 | 0.019013
196 | REPLANTILLO DE HORMIGÓN SIMPLE f'c=180 kg/cm2e=5cm + PIEDRA e=15cm | m2 | 101.87 | 19.5 | 1986.465 | 0.0014526 | 85.8 | 0.12463
197 | HORMIGON SIMPLE f'c=210 Kg/cm2 | m3 | 35.36 | 185.25 | 6550.44 | 0.0047901 | 83.91 | 0.40193
198 | ACERO DE REFUERZO fy=4200 Kg/cm² | Kg | 1174.06 | 2.09 | 2453.7854 | 0.0017944 | 49.81 | 0.089377
199 | SUMINISTRO E INSTALACIÓN DE PLANTA MODULAR (20 l/s) | u | 1 | 261000 | 261000 | 0.19086 | 43.51 | 8.3043
200 | LIMPIEZA MANUAL DEL TERRENO | m2 | 35 | 0.97 | 33.95 | 2.4826e-05 | 100 | 0.0024826
201 | REPLANTEO MANUAL PARA ESTRUCTURAS | m2 | 27.09 | 0.78 | 21.1302 | 1.5452e-05 | 67.83 | 0.0010481
202 | EXCAVACION A MANO EN SUELO SIN CLASIFICAR | m3 | 6.496 | 13 | 84.448 | 6.1753e-05 | 100 | 0.0061753
203 | RELLENO COMPACTADO CON MATERIAL DE MEJORAMIENTO | m3 | 2 | 16.38 | 32.76 | 2.3956e-05 | 99.58 | 0.0023855
204 | DESALOJODE MATERIAL | m3 | 2.8 | 8.28 | 23.184 | 1.6954e-05 | 50.3 | 0.00085276
205 | RELLENO COMPACTADO CON MATERIAL DEL SITIO | m3 | 4 | 4.88 | 19.52 | 1.4274e-05 | 90.03 | 0.0012851
206 | HORMIGON SIMPLE f'c=180 Kg/cm2 | m3 | 4.8 | 156 | 748.8 | 0.00054757 | 76.03 | 0.041631
207 | HORMIGONCICLOPEO (60por ciento H.S. f'c=180 Kg/cm2) | m3 | 2.58 | 160.88 | 415.0704 | 0.00030352 | 78.8 | 0.023918
208 | HORMIGÓN SIMPLE EN CADENAS F'C=210 KG/CM2, INCLUYE ENCOFRADO | m3 | 1.43 | 178.16 | 254.7688 | 0.0001863 | 74.57 | 0.013893
209 | HORMIGÓIN SIMPLE EN COLUMNAS f'c=210 Kg/cm2 Incluye encofrado | m3 | 4.01 | 209.63 | 840.6163 | 0.00061471 | 77.69 | 0.047757
210 | HORMIGÓN SIMPLE EN VIGAS F'C=210 KG/CM2, INCLUYE ENCOFRADO | m3 | 1.88 | 214.5 | 403.26 | 0.00029489 | 78.24 | 0.023072
211 | ACERO DE REFUERZO fy=4200 Kg/cm² | Kg | 1199.37 | 2.09 | 2506.6833 | 0.001833 | 49.81 | 0.091303
212 | HORMIGÓN SIMPLE EN LOSA DE CUBIERTA F'C=210 KG/CM2, INCLUYE ENCOFRADO | m3 | 2.21 | 224.25 | 495.5925 | 0.00036241 | 79.05 | 0.028648
213 | BLOQUE ALIVIANADO PARA LOSA | u | 315 | 0.73 | 229.95 | 0.00016815 | 100 | 0.016815
214 | MAMPOSTERIA DE BLOQUE DE 10 | m2 | 86.55 | 17.55 | 1518.9525 | 0.0011107 | 94.51 | 0.10498
215 | CONTRAPISO HORMIGÓN SIMPLE F'C=180 KG/CM2 E=7CM (INCLUYE MALLA ELECTROSOLDADA) | m2 | 41.29 | 25.35 | 1046.7015 | 0.00076541 | 68.92 | 0.052752
216 | CERAMICA EN PISO | m2 | 41.29 | 22.43 | 926.1347 | 0.00067724 | 47.56 | 0.03221
217 | ENLUCIDO VERTICAL-PALETEADO FINO | m2 | 199.97 | 7.82 | 1563.7654 | 0.0011435 | 75.75 | 0.086621
218 | ENLUCIDO DE FAJAS | m | 50 | 10.73 | 536.5 | 0.00039232 | 91.31 | 0.035823
219 | PINTURA CAUCHO LATEX | m2 | 199.97 | 3.51 | 701.8947 | 0.00051327 | 91.62 | 0.047025
220 | PINTURA CAUCHO CIELO RASO | m2 | 31.6 | 4.39 | 138.724 | 0.00010144 | 92.54 | 0.0093875
221 | VENTANA DE HIERRO | m2 | 10 | 58.5 | 585 | 0.00042779 | 24.93 | 0.010665
222 | CLOSETS Y REPISAS DE MADERA | m2 | 6.24 | 156 | 973.44 | 0.00071184 | 99.99 | 0.071177
223 | PUNTO DE ILUMINACION | pto | 7 | 19.5 | 136.5 | 9.9817e-05 | 42.76 | 0.0042682
224 | PUNTO TOMACORRIENTE DOBLE | pto | 6 | 29.25 | 175.5 | 0.00012834 | 50.51 | 0.0064822
225 | LÁMPARA FLUORESCENTE 2X32W CAT T8 | u | 4 | 17.55 | 70.2 | 5.1334e-05 | 46.67 | 0.0023958
226 | TABLERO ELÉCTRICO 2-4 PUNTOS (INCLUYE BREAKERS) | u | 1 | 69.23 | 69.23 | 5.0625e-05 | 40.85 | 0.002068
227 | PUNTO DE AGUA 1/2" | pto | 8 | 15.41 | 123.28 | 9.015e-05 | 51.91 | 0.0046797
228 | TUBERIA PVC-P U/Rc 1/2" | m | 24 | 2.09 | 50.16 | 3.668e-05 | 64.8 | 0.0023769
229 | BAJANTE DE AGUA LLUVIAS PVC 110 mm | m | 12 | 6.53 | 78.36 | 5.7301e-05 | 64.17 | 0.003677
230 | TUBERÍA PVC-S E/C DESAGÜE 110mm | m | 12 | 6.14 | 73.68 | 5.3879e-05 | 44.53 | 0.0023992
231 | DESAGUE PVC NORMAL 50 mm. | m | 15 | 10.24 | 153.6 | 0.00011232 | 52.32 | 0.0058767
232 | DESAGUE PVC NORMAL 110 mm. | pto | 5 | 16.86 | 84.3 | 6.1645e-05 | 47.61 | 0.0029349
233 | TUBERIA PVC-S E/C DESAGUE 50mm | m | 30 | 3.07 | 92.1 | 6.7349e-05 | 37.48 | 0.0025242
234 | REJILLA DE PISOS DE ALUMINIO 50 mm | u | 14 | 7.36 | 103.04 | 7.5349e-05 | 52.3 | 0.0039407
235 | CAJA DE REVISIÓN DE H.S. f'c= 180Kg/cm2 0.80 X 0.80 m + TAPA H.A., e=7cm | u | 2 | 92.63 | 185.26 | 0.00013547 | 50.86 | 0.0068902
236 | LIMPIEZA MANUAL DEL TERRENO | m2 | 250.5 | 0.97 | 242.985 | 0.00017768 | 100 | 0.017768
237 | REPLANTEO MANUAL PARA ESTRUCTURAS | m2 | 0.17 | 0.78 | 0.1326 | 9.6965e-08 | 67.83 | 6.5771e-06
238 | EXCAVACION DE ZANJASA MAQUINA | m3 | 220.44 | 2.2 | 484.968 | 0.00035464 | 47.93 | 0.016998
239 | RASANTEO DE ZANJA | m | 167 | 0.68 | 113.56 | 8.3042e-05 | 100 | 0.0083042
240 | RELLENO COMPACTADO CON MATERIAL DEL SITIO | m3 | 200.4 | 4.88 | 977.952 | 0.00071514 | 90.03 | 0.064384
241 | DESALOJODE MATERIAL | m3 | 20.6 | 8.28 | 170.568 | 0.00012473 | 50.3 | 0.0062739
242 | SUMINISTRO DE TUBERIA PERFILADA DE PARED INTERNA LISA PARA ALCANTARILLADO D=200MM | m | 66 | 14.04 | 926.64 | 0.00067761 | 92.5 | 0.062679
243 | SUMINISTRO DE TUBERIA PERFILADA DE PARED INTERNA LISA PARA ALCANTARILLADO D=110MM | m | 101 | 4.88 | 492.88 | 0.00036042 | 56.86 | 0.020494
244 | SUMINISTRO Y COLOCACIÓN DE COLCHÓN DE ARENA | m3 | 10.02 | 15.21 | 152.4042 | 0.00011145 | 99.99 | 0.011144
245 | POZO DE REVISION H=0.8-2.00 m. INCLUYE ENCONFRADO + TAPA HF | u | 5 | 429 | 2145 | 0.0015685 | 77.82 | 0.12206
246 | CAJAS DE REVISION DE LADRILLO 60X60X60cm INCL. TAPAH. ARMADO | u | 12 | 73.12 | 877.44 | 0.00064164 | 76.58 | 0.049136
247 | LIMPIEZA MANUAL DEL TERRENO | m2 | 4.5 | 0.97 | 4.365 | 3.1919e-06 | 100 | 0.00031919
248 | REPLANTEO MANUAL PARA ESTRUCTURAS | m2 | 2.535 | 0.78 | 1.9773 | 1.4459e-06 | 67.83 | 9.8077e-05
249 | EXCAVACION A MANO EN SUELO SIN CLASIFICAR | m3 | 5.07 | 13 | 65.91 | 4.8197e-05 | 100 | 0.0048197
250 | REPLANTILLO DE HORMIGÓN SIMPLE f'c=180 kg/cm2e=5cm + PIEDRA e=15cm | m2 | 2.535 | 19.5 | 49.4325 | 3.6148e-05 | 85.8 | 0.0031015
251 | HORMIGON SIMPLE f'c=210 Kg/cm2 | m3 | 3.354 | 185.25 | 621.3285 | 0.00045435 | 83.91 | 0.038125
252 | MALLA ELECTROSOLDADA DE 15x15x8mm | m2 | 18.07 | 8.77 | 158.4739 | 0.00011589 | 43.2 | 0.0050062
253 | ENCOFRADO / DESENCOFRADO | m2 | 26 | 6.82 | 177.32 | 0.00012967 | 88.18 | 0.011434
254 | ENLUCIDO + IMPERMEABILIZANTE | m2 | 13 | 12.18 | 158.34 | 0.00011579 | 84.97 | 0.0098385
255 | ENLUCIDO PALETEADO FINO 1:3 | m2 | 2.5 | 9.75 | 24.375 | 1.7824e-05 | 75.64 | 0.0013482
256 | TUBERÍA PVC-S E/C DESAGÜE 110mm | m | 6 | 6.14 | 36.84 | 2.694e-05 | 44.53 | 0.0011996
257 | LIMPIEZA MANUAL DEL TERRENO | m2 | 2.25 | 0.97 | 2.1825 | 1.596e-06 | 100 | 0.0001596
258 | REPLANTEO MANUAL PARA ESTRUCTURAS | m2 | 2.1 | 0.78 | 1.638 | 1.1978e-06 | 67.83 | 8.1247e-05
259 | EXCAVACION A MANO EN SUELO SIN CLASIFICAR | m3 | 6.75 | 13 | 87.75 | 6.4168e-05 | 100 | 0.0064168
260 | HORMIGON SIMPLE f'c=210 Kg/cm2 | m3 | 1.4745 | 185.25 | 273.1511 | 0.00019974 | 83.91 | 0.016761
261 | MALLA ELECTROSOLDADA DE 15x15x8mm | m2 | 12.7235 | 8.77 | 111.5849 | 8.1597e-05 | 43.2 | 0.003525
262 | ENCOFRADO / DESENCOFRADO | m2 | 25.447 | 6.82 | 173.5483 | 0.00012691 | 88.18 | 0.011191
263 | ENLUCIDO + IMPERMEABILIZANTE | m2 | 12.7235 | 12.18 | 154.972 | 0.00011332 | 84.97 | 0.0096292
264 | ENLUCIDO PALETEADO FINO 1:3 | m2 | 1.5 | 9.75 | 14.625 | 1.0695e-05 | 75.64 | 0.00080894
265 | TUBERÍA PVC-S E/C DESAGÜE 110mm | m | 6 | 6.14 | 36.84 | 2.694e-05 | 44.53 | 0.0011996
266 | GRAVA SELECCIONADA Y GRADADA PARA FILTROS | m3 | 0.339 | 97.5 | 33.0525 | 2.417e-05 | 100 | 0.002417
267 | ARENA PARA FILTROS D=10-20 MM | m3 | 0.339 | 126.75 | 42.9682 | 3.1421e-05 | 99.99 | 0.0031418
268 | LIMPIEZA MANUAL DEL TERRENO | m2 | 64 | 0.97 | 62.08 | 4.5397e-05 | 100 | 0.0045397
269 | REPLANTEO MANUAL PARA ESTRUCTURAS | m2 | 51.85 | 0.78 | 40.443 | 2.9574e-05 | 67.83 | 0.002006
270 | EXCAVACION A MANO EN SUELO SIN CLASIFICAR | m3 | 32.93 | 13 | 428.09 | 0.00031304 | 100 | 0.031304
271 | RELLENO COMPACTADO CON MATERIAL DE MEJORAMIENTO | m3 | 5 | 16.38 | 81.9 | 5.989e-05 | 99.58 | 0.0059639
272 | DESALOJODE MATERIAL | m3 | 10 | 8.28 | 82.8 | 6.0548e-05 | 50.3 | 0.0030456
273 | RELLENO COMPACTADO CON MATERIAL DEL SITIO | m3 | 25.92 | 4.88 | 126.4896 | 9.2497e-05 | 90.03 | 0.0083275
274 | HORMIGON SIMPLE f'c=180 Kg/cm2 | m3 | 1.55 | 156 | 241.8 | 0.00017682 | 76.03 | 0.013443
275 | HORMIGÓN SIMPLE EN PLINTOS f'c=210 Kg/cm2 | m3 | 4 | 183.3 | 733.2 | 0.00053616 | 76.34 | 0.04093
276 | HORMIGONCICLOPEO (60por ciento H.S. f'c=180 Kg/cm2) | m3 | 2.59 | 160.88 | 416.6792 | 0.0003047 | 78.8 | 0.02401
277 | HORMIGÓN SIMPLE EN CADENAS F'C=210 KG/CM2, INCLUYE ENCOFRADO | m3 | 1.6 | 178.16 | 285.056 | 0.00020845 | 74.57 | 0.015544
278 | HORMIGÓIN SIMPLE EN COLUMNAS f'c=210 Kg/cm2 Incluye encofrado | m3 | 0.98 | 209.63 | 205.4374 | 0.00015023 | 77.69 | 0.011671
279 | HORMIGÓN SIMPLE EN VIGAS F'C=210 KG/CM2, INCLUYE ENCOFRADO | m3 | 1.36 | 214.5 | 291.72 | 0.00021332 | 78.24 | 0.01669
280 | ACERO DE REFUERZO fy=4200 Kg/cm² | Kg | 810.87 | 2.09 | 1694.7183 | 0.0012393 | 49.81 | 0.061728
281 | HORMIGÓN SIMPLE EN LOSA DE CUBIERTA F'C=210 KG/CM2, INCLUYE ENCOFRADO | m3 | 5.53 | 224.25 | 1240.1025 | 0.00090684 | 79.05 | 0.071685
282 | SUMINISTRO Y COLOCACIÓN DE PLACA COLABORANTE | m2 | 51 | 20.97 | 1069.47 | 0.00078206 | 54.93 | 0.042959
283 | ACERO ESTRUCTURAL | Kg | 246.03 | 3.22 | 792.2166 | 0.00057932 | 46.46 | 0.026915
284 | MALLA ELECTROSOLDADA 20x20x4.0 mm | m2 | 51 | 3.9 | 198.9 | 0.00014545 | 47.71 | 0.0069393
285 | MAMPOSTERIA DE BLOQUE DE 10 | m2 | 108.19 | 17.55 | 1898.7345 | 0.0013885 | 94.51 | 0.13122
286 | CONTRAPISO HORMIGÓN SIMPLE F'C=180 KG/CM2 E=7CM (INCLUYE MALLA ELECTROSOLDADA) | m2 | 51.61 | 25.35 | 1308.3135 | 0.00095672 | 68.92 | 0.065937
287 | CERAMICA EN PISO | m2 | 51.61 | 22.43 | 1157.6123 | 0.00084651 | 47.56 | 0.04026
288 | ENLUCIDO PALETEADO FINO 1:3 | m2 | 249.96 | 9.75 | 2437.11 | 0.0017822 | 75.64 | 0.1348
289 | ENLUCIDO DE FAJAS | m | 62.5 | 10.73 | 670.625 | 0.0004904 | 91.31 | 0.044778
290 | PINTURA CAUCHO LATEX | m2 | 249.96 | 3.51 | 877.3596 | 0.00064158 | 91.62 | 0.058781
291 | PINTURA CAUCHO CIELO RASO | m2 | 39.5 | 4.39 | 173.405 | 0.0001268 | 92.54 | 0.011734
292 | VENTANA DE HIERRO | m2 | 6.67 | 58.5 | 390.195 | 0.00028533 | 24.93 | 0.0071134
293 | CLOSETS Y REPISAS DE MADERA | m2 | 5 | 156 | 780 | 0.00057038 | 99.99 | 0.057032
294 | PUNTO DE ILUMINACION | pto | 7 | 19.5 | 136.5 | 9.9817e-05 | 42.76 | 0.0042682
295 | TOMACORRIENTE DOBLE | pto | 10 | 3.9 | 39 | 2.8519e-05 | 9.9 | 0.00028234
296 | TABLERO ELÉCTRICO 2-4 PUNTOS (INCLUYE BREAKERS) | u | 1 | 69.23 | 69.23 | 5.0625e-05 | 40.85 | 0.002068
297 | PUNTO DE AGUA 1/2" | pto | 3 | 15.41 | 46.23 | 3.3806e-05 | 51.91 | 0.0017549
298 | TUBERIA PVC-P U/Rc 1/2" | m | 18 | 2.09 | 37.62 | 2.751e-05 | 64.8 | 0.0017826
299 | BAJANTE DE AGUA LLUVIAS PVC 110 mm | m | 12 | 6.53 | 78.36 | 5.7301e-05 | 64.17 | 0.003677
300 | TUBERÍA PVC-S E/C DESAGÜE 110mm | m | 6 | 6.14 | 36.84 | 2.694e-05 | 44.53 | 0.0011996
301 | DESAGUE PVC NORMAL 50 mm. | pto | 2 | 10.19 | 20.38 | 1.4903e-05 | 52.07 | 0.000776
302 | DESAGUE PVC NORMAL 110 mm. | pto | 1 | 16.86 | 16.86 | 1.2329e-05 | 47.61 | 0.00058698
303 | TUBERIA PVC-S E/C DESAGUE 50mm | m | 12 | 3.07 | 36.84 | 2.694e-05 | 37.48 | 0.0010097
304 | REJILLA DE PISOS DE ALUMINIO 50 mm | u | 2 | 7.36 | 14.72 | 1.0764e-05 | 52.3 | 0.00056296
305 | CAJA DE REVISIÓN DE H.S. f'c= 180Kg/cm2 0.80 X 0.80 m + TAPA H.A., e=7cm | u | 3 | 92.63 | 277.89 | 0.00020321 | 50.86 | 0.010335
306 | REPLANTEO MANUAL | m2 | 230 | 1.71 | 393.3 | 0.0002876 | 100 | 0.02876
307 | EXCAVACION A MANO EN SUELO SIN CLASIFICAR | m3 | 136.8 | 13 | 1778.4 | 0.0013005 | 100 | 0.13005
308 | RELLENO COMPACTADO CON MATERIAL DEL SITIO | m3 | 44.8 | 4.88 | 218.624 | 0.00015987 | 90.03 | 0.014393
309 | HORMIGON SIMPLE f'c=180 Kg/cm2 | m3 | 4.48 | 156 | 698.88 | 0.00051106 | 76.03 | 0.038856
310 | HORMIGÓN SIMPLE EN PLINTOS f'c=210 Kg/cm2 | m3 | 8.96 | 183.3 | 1642.368 | 0.001201 | 76.34 | 0.091684
311 | HORMIGONCICLOPEO (60por ciento H.S. f'c=180 Kg/cm2) | m3 | 36.8 | 160.88 | 5920.384 | 0.0043293 | 78.8 | 0.34115
312 | HORMIGÓN SIMPLE EN CADENAS F'C=210 KG/CM2, INCLUYE ENCOFRADO | m3 | 14.38 | 178.16 | 2561.9408 | 0.0018734 | 74.57 | 0.1397
313 | HORMIGÓIN SIMPLE EN COLUMNAS f'c=210 Kg/cm2 Incluye encofrado | m3 | 15.97 | 209.63 | 3347.7911 | 0.0024481 | 77.69 | 0.19019
314 | MAMPOSTERIA DE LADRILLO VISTO | m2 | 217 | 26.34 | 5715.78 | 0.0041797 | 94.45 | 0.39477
315 | CERRAMIENTO DE MALLA + TUBO HG DE 2" | m | 250 | 29.25 | 7312.5 | 0.0053473 | 43.96 | 0.23507
316 | PUERTA PEATONAL DE MALLA Y TUBO HG 2" | m2 | 10.5 | 146.25 | 1535.625 | 0.0011229 | 61.49 | 0.06905
317 | Transformador monofásico autoprotegido (CSP) de 15kVA 13800 GRDy/7967 V-120-240V | u | 1 | 1960.43 | 1960.43 | 0.0014336 | 42.09 | 0.060339
318 | Seccionador fusible unipolar, tipo abierto 15kV, 100 A, BIL 95kV, con tirafusible. SPT-1S100-95. | u | 2 | 158.38 | 316.76 | 0.00023163 | 15.6 | 0.0036135
319 | Estructura monofásica-centrada-retención EST-1CR | u | 4 | 84.31 | 337.24 | 0.00024661 | 64.7 | 0.015956
320 | Estructura en baja tensión tipo ESE-1ER | u | 4 | 51.52 | 206.08 | 0.0001507 | 58.35 | 0.0087932
321 | Conductor desnudo cableado aluminio acero ACSR 6/1, 2 AWG, 7 hilos CO0-0B2 | m | 130 | 1.12 | 145.6 | 0.00010647 | 53.64 | 0.0057111
322 | Poste circular de hormigón armado, de 12m x 500m Kg de carga a la rotura, en terreno sin clasificar | u | 1 | 515.36 | 515.36 | 0.00037686 | 42.76 | 0.016115
323 | Tensor a tierra doble TAT-0TD, en terreno sin clasificar | u | 4 | 123.82 | 495.28 | 0.00036218 | 55.7 | 0.020173
324 | Tablero General de Medidores montado en la Interperie | u | 1 | 337.57 | 337.57 | 0.00024685 | 25.57 | 0.006312
325 | Manguera de polietileno reforzada de 2" | m | 30 | 1.61 | 48.3 | 3.532e-05 | 47.67 | 0.0016837
326 | Pozo de revisión tipo A. Incluye tapa de hormigón y accesorios del pozo según homolagación del MEER | u | 16 | 151.63 | 2426.08 | 0.0017741 | 61.33 | 0.10881
327 | Puesta a tierra para red secundaria aérea, 1 varilla y conductor de cobre No.2 AWG, PTO-0DC2_1 EN RS | u | 5 | 41.44 | 207.2 | 0.00015152 | 23.73 | 0.0035955
328 | Tendido y regulado de circuito eléctrico FFN 2x4(4) TTU | m | 12 | 13.16 | 157.92 | 0.00011548 | 51.99 | 0.0060038
329 | Banco de ductos 1x1 de 50 mm. EU0_0B1x1A1. Incluye todos los materiales y accesorios para la construcción de la canalización, tales como tubos PVC triducto, separadores, cinta de señalización, etc de acuerdo homologación MEER. | m | 240 | 25.87 | 6208.8 | 0.0045402 | 84.77 | 0.38488
330 | Banco de ductos 1x2 de 110mm, EU0-0B1x2B1. Incluye todos los materiales y accesorios necesarios para la construcción de la canalización, tales como: tubos PVC, triducto, separadores, cinta de señalización, etc, de acuerdo homologación MEER. | m | 5 | 35.49 | 177.45 | 0.00012976 | 78.48 | 0.010184
331 | Tendido y regulado de circuito eléctrico FFT 2x6 TTU + 1x14 THNN | m | 200 | 6.77 | 1354 | 0.00099012 | 58 | 0.057427
332 | Montaje e Instalación de Punto de Luz 8m, Tipo Led Potencia 100W, según características de diseño | u | 8 | 924.42 | 7395.36 | 0.0054079 | 23.23 | 0.12563
333 | Empalme sumergible para instalar luminarias | u | 35 | 32.88 | 1150.8 | 0.00084153 | 42.78 | 0.036001
334 | Subtablero de distribución<STD1> tipo CDQ 4 espacios. Nema 5 | u | 2 | 68.94 | 137.88 | 0.00010083 | 33.76 | 0.0034039
335 | Tablero de distribución principal TP, en gabinete de servicio pesado en lámina de acero 1.5mm IP65. Dos compartimientos: barra de distribución, disyuntores principal y secundarios, con aisladores barras colectoras de cobre de 100A. de 40x40x20 cm NEMA R3 | u | 1 | 170.62 | 170.62 | 0.00012477 | 49.16 | 0.0061336
336 | Tablero de Control de Bombeo TP, en gabinete de servicio pesado en lámina de acero 1.5mm IP65. Dos disyuntores principales y secundarios, con aisladores barras colectoras de cobre 100A, de 40x20x20 cm NEMA R3 | u | 1 | 760.5 | 760.5 | 0.00055612 | 11.29 | 0.0062786
337 | Tendido y regulado de circuito eléctrico FFT-2X12 THHN + 1X14 THNN | m | 30 | 3.6 | 108 | 7.8976e-05 | 70.88 | 0.0055978
338 | Tendido y regulado de circuito eléctrico FFNT- 2X8(8) THHN +1X10 THHN | m | 15 | 9.16 | 137.4 | 0.00010047 | 60.24 | 0.0060526
339 | Tendido y regulado de circuito eléctrico FNT 1x14(14)+14 THHN | m | 3.5 | 3.42 | 11.97 | 8.7532e-06 | 72.56 | 0.00063513
340 | Tendido y regulado de circuito eléctrico FFNT- 2x6(6) +10 THHN | m | 60 | 6.93 | 415.8 | 0.00030406 | 61.15 | 0.018593
341 | Punto de Iluminación interior Led 25W | pto | 8 | 38.02 | 304.16 | 0.00022242 | 5.55 | 0.0012344
342 | Punto de tomacorriente doble normal polarizado a 120V, No incluye cable | pto | 16 | 11.21 | 179.36 | 0.00013116 | 53.13 | 0.0069685
343 | Punto de tomacorriente simple normal polarizado a 240V.No incluye cable | pto | 3 | 10.13 | 30.39 | 2.2223e-05 | 63.18 | 0.001404
344 | Tendido y regulado de circuito eléctrico FFT-2X10 THHN + 1X14 THNN | m | 5 | 5.94 | 29.7 | 2.1718e-05 | 80.96 | 0.0017583
345 | Barraje de 4 vías de BT salidas tipo Gel Port. No.6-2 para red subterránea | u | 6 | 22.57 | 135.42 | 9.9027e-05 | 21.1 | 0.0020895
346 | LIMPIEZA MANUAL DEL TERRENO | m2 | 80 | 0.97 | 77.6 | 5.6746e-05 | 100 | 0.0056746
347 | REPLANTEO MANUAL PARA ESTRUCTURAS | m2 | 72.38 | 0.78 | 56.4564 | 4.1284e-05 | 67.83 | 0.0028003
348 | EXCAVACIÓN A MÁQUINA CIELO ABIERTO PLATAFORMA | m3 | 180.95 | 1.95 | 352.8525 | 0.00025803 | 46.71 | 0.012052
349 | EXCAVACION A MANO EN SUELO SIN CLASIFICAR | m3 | 25 | 13 | 325 | 0.00023766 | 100 | 0.023766
350 | REPLANTILLO DE HORMIGÓN SIMPLE f'c=180 kg/cm2e=5cm + PIEDRA e=15cm | m2 | 90 | 19.5 | 1755 | 0.0012834 | 85.8 | 0.11011
351 | ACERO DE REFUERZO fy=4200 Kg/cm² | Kg | 3193.34 | 2.09 | 6674.0806 | 0.0048805 | 49.81 | 0.2431
352 | TAPADE BOCA DE VISITA TOL 1/16" (0.60m x 0.60m) | u | 1 | 82.87 | 82.87 | 6.0599e-05 | 56.94 | 0.0034505
353 | ENLUCIDO + IMPERMEABILIZANTE | m2 | 458.37 | 12.18 | 5582.9466 | 0.0040826 | 84.97 | 0.3469
354 | ENLUCIDO PALETEADO FINO 1:3 | m2 | 9.75 | 9.75 | 95.0625 | 6.9515e-05 | 75.64 | 0.0052581
355 | HORMIGON SIMPLE f'c=210 Kg/cm2 | m3 | 16.95 | 185.25 | 3139.9875 | 0.0022961 | 83.91 | 0.19267
356 | MAMPOSTERIA DE BLOQUE DE 10 | m2 | 13.77 | 17.55 | 241.6635 | 0.00017672 | 94.51 | 0.016702
357 | DREN PVC NORMAL 110 mm | m | 63.51 | 12.19 | 774.1869 | 0.00056613 | 62 | 0.0351
358 | ENCOFRADO CIRCULAR DE PAREDES | m2 | 176.8 | 33.15 | 5860.92 | 0.0042858 | 88.94 | 0.38118
359 | ENCOFRADO ESPECIAL CUPULA | m2 | 72.7 | 26.32 | 1913.464 | 0.0013992 | 78.03 | 0.10918
360 | PINTURA CAUCHO LATEX | m2 | 229.18 | 3.51 | 804.4218 | 0.00058824 | 91.62 | 0.053895
361 | TUBERÍA LA LL Ø=160mm, e=4m, sin costura | m | 6.5 | 87.75 | 570.375 | 0.00041709 | 55.99 | 0.023353
362 | VALVULA DE COMPUERTA HF LL 160mm | u | 2 | 565.5 | 1131 | 0.00082705 | 52.42 | 0.043354
363 | TEE LA LL160mm x 160mm e=4 mm | u | 1 | 102.38 | 102.38 | 7.4866e-05 | 62.29 | 0.0046634
364 | UNION GIBAULT HD TIPO DRESSER 160MM | u | 2 | 73.12 | 146.24 | 0.00010694 | 61.59 | 0.0065864
365 | BOCA CAMPANA 160mm | u | 1 | 34.56 | 34.56 | 2.5272e-05 | 11.98 | 0.00030276
366 | TUBERÍA LA LL Ø=110mm, e=4m, sin costura | m | 1 | 34.13 | 34.13 | 2.4958e-05 | 48.58 | 0.0012125
367 | CODO 90° LA LL 110mm e=4mm | u | 1 | 80.93 | 80.93 | 5.9181e-05 | 60.96 | 0.0036077
368 | UNION GIBAULT HD TIPO DRESSER 200MM | u | 1 | 85.8 | 85.8 | 6.2742e-05 | 60.71 | 0.0038091
369 | LIMPIEZA MANUAL DEL TERRENO | m2 | 946.8 | 0.97 | 918.396 | 0.00067159 | 100 | 0.067159
370 | REPLANTEO Y NIVELACION DEL EJE CON EQUIPO TOPOGRAFICO | km | 1.66 | 302.25 | 501.735 | 0.0003669 | 92.01 | 0.033758
371 | ROTURA DE PAVIMENTO RIGIDO e=20 cm A MAQUINA | m2 | 400 | 7.8 | 3120 | 0.0022815 | 63.78 | 0.14552
372 | REPOSICIÓN DE PAVIMENTO RÍGIDO e=20 cm | m2 | 400 | 37 | 14800 | 0.010823 | 81.13 | 0.87804
373 | RETIROYREPOSICION DE ADOQUÍN | m2 | 200 | 9.75 | 1950 | 0.001426 | 100 | 0.1426
374 | EXCAVACIONMANUAL ZANJAS | m3 | 834.8 | 8.58 | 7162.584 | 0.0052377 | 100 | 0.52377
375 | EXCAVACION EN ROCA CON EXPLOSIVOS | m3 | 17.04 | 43.88 | 747.7152 | 0.00054677 | 94.49 | 0.051665
376 | EXCAVACION DE ZANJASA MAQUINA | m3 | 939.88 | 2.2 | 2067.736 | 0.001512 | 47.93 | 0.072473
377 | RASANTEO DE ZANJA | m | 1659 | 0.68 | 1128.12 | 0.00082495 | 100 | 0.082495
378 | SUMINISTRO Y COLOCACIÓN DE COLCHÓN DE ARENA | m3 | 99.54 | 15.21 | 1514.0034 | 0.0011071 | 99.99 | 0.1107
379 | RELLENO COMPACTADO MANUAL | m3 | 557.42 | 4.88 | 2720.2096 | 0.0019892 | 81.88 | 0.16287
380 | RELLENO COMPACTADO CON MATERIAL DEL SITIO | m3 | 1234.3 | 4.88 | 6023.384 | 0.0044047 | 90.03 | 0.39655
381 | TUBERÍA PVCUPSE160MM X 6M 1,00MPA(145PSI) | m | 1659 | 24.37 | 40429.83 | 0.029565 | 56.79 | 1.679
382 | SUMINISTRO, INSTALACIÓN Y PRUEBA DE CODO PVC U/Z 160MM 1.00 MPA | u | 9 | 29.25 | 263.25 | 0.0001925 | 51.99 | 0.010008
383 | HORMIGON SIMPLE f'c=180 Kg/cm2 | m3 | 0.9 | 156 | 140.4 | 0.00010267 | 76.03 | 0.0078059
384 | REPLANTEO Y NIVELACION DEL EJE CON EQUIPO TOPOGRAFICO | km | 11.6558 | 302.25 | 3522.9686 | 0.0025762 | 92.01 | 0.23704
385 | ROTURA Y REPOSICIÓN DE PAVIMENTO ASFALTICO | m2 | 1200 | 19.5 | 23400 | 0.017111 | 46.37 | 0.79346
386 | ROTURA DE PAVIMENTO RIGIDO e=20 cm A MAQUINA | m2 | 1200 | 7.8 | 9360 | 0.0068446 | 63.78 | 0.43655
387 | REPOSICIÓN DE PAVIMENTO RÍGIDO e=20 cm | m2 | 1200 | 37 | 44400 | 0.032468 | 81.13 | 2.6341
388 | RETIROYREPOSICION DE ADOQUÍN | m2 | 1200 | 9.75 | 11700 | 0.0085557 | 100 | 0.85557
389 | EXCAVACIONMANUAL ZANJAS | m3 | 183.76 | 8.58 | 1576.6608 | 0.0011529 | 100 | 0.11529
390 | EXCAVACION EN ROCA CON EXPLOSIVOS | m3 | 10 | 43.88 | 438.8 | 0.00032088 | 94.49 | 0.03032
391 | EXCAVACION DE ZANJASA MAQUINA | m3 | 8995.15 | 2.2 | 19789.33 | 0.014471 | 47.93 | 0.6936
392 | RASANTEO DE ZANJA | m | 11656 | 0.68 | 7926.08 | 0.005796 | 100 | 0.5796
393 | SUMINISTRO Y COLOCACIÓN DE COLCHÓN DE ARENA | m3 | 699.36 | 15.21 | 10637.2656 | 0.0077786 | 99.99 | 0.77778
394 | RELLENO COMPACTADO MANUAL | m3 | 1058.04 | 4.88 | 5163.2352 | 0.0037757 | 81.88 | 0.30915
395 | RELLENO COMPACTADO CON MATERIAL DEL SITIO | m3 | 772.99 | 4.88 | 3772.1912 | 0.0027584 | 90.03 | 0.24834
396 | TUBERÍA PVCUPSE200MM X 6M 1,00MPA(145PSI) | m | 512.91 | 31.2 | 16002.792 | 0.011702 | 66.25 | 0.77527
397 | TUBERÍA PVCUPSE160MM X 6M 1,00MPA(145PSI) | m | 1470.79 | 24.37 | 35843.1523 | 0.026211 | 56.79 | 1.4885
398 | TUBERÍA PVCUPSE110MM X 6M 1,00MPA(145PSI) | m | 1013.01 | 11.21 | 11355.8421 | 0.0083041 | 56.03 | 0.46528
399 | TUBERÍA PVCUPSE90MM 1,00MPA(145PSI) | m | 1412.71 | 5.85 | 8264.3535 | 0.0060434 | 54.05 | 0.32664
400 | TUBERÍA PVCUPSE75MM X 6M 1,00MPA(145PSI) | m | 334.83 | 4.59 | 1536.8697 | 0.0011238 | 56.07 | 0.063014
401 | TUBERÍA PVCUPSE63MM 1,00MPA(145PSI) | m | 333.58 | 3.9 | 1300.962 | 0.00095134 | 60.9 | 0.057937
402 | TUBERÍA PVCUPSE50MM X 6M 1,00MPA(145PSI) | m | 1199.9 | 3.02 | 3623.698 | 0.0026499 | 65.1 | 0.17251
403 | TUBERIA PVC - P E/C 32 MM 1.00 MPA | m | 5548.95 | 2.59 | 14371.7805 | 0.010509 | 60.63 | 0.63719
404 | SUMINISTRO E INSTALACIONCRUZ160 MM PVC P UPSE | u | 3 | 97.5 | 292.5 | 0.00021389 | 42.4 | 0.0090691
405 | SUMINISTRO E INSTALACIONCRUZ110 MM PVC P UPSE | u | 3 | 50.7 | 152.1 | 0.00011122 | 41.99 | 0.0046703
406 | SUMINISTRO E INSTALACIONCRUZ90 MM PVC P UPSE | u | 3 | 38.02 | 114.06 | 8.3407e-05 | 44.61 | 0.0037208
407 | SUMINISTRO E INSTALACIONCRUZ63 MM PVC P UPSE | u | 5 | 17.55 | 87.75 | 6.4168e-05 | 43.98 | 0.0028221
408 | SUMINISTRO E INSTALACIONCRUZ50 MM PVC P E/C | u | 3 | 10.24 | 30.72 | 2.2464e-05 | 40.08 | 0.00090037
409 | SUMINISTRO E INSTALACIONCRUZ32 MM PVC P E/C | u | 5 | 6.34 | 31.7 | 2.3181e-05 | 40.23 | 0.00093257
410 | SUMINISTRO E INSTALACION DE CODO 90º PVC PUPSE 160 MM | u | 3 | 43.88 | 131.64 | 9.6263e-05 | 52 | 0.0050057
411 | SUMINISTRO E INSTALACION DE CODO 90º PVC PUPSE 110 MM | u | 5 | 22.43 | 112.15 | 8.2011e-05 | 53.05 | 0.0043507
412 | SUMINISTRO E INSTALACION DE CODO 90º PVC PUPSE 90 MM | u | 6 | 18.52 | 111.12 | 8.1257e-05 | 50.72 | 0.0041214
413 | SUMINISTRO E INSTALACION DE CODO PVC P UPSE 90° 63mm 1.00Mpa | u | 4 | 8.77 | 35.08 | 2.5653e-05 | 60.38 | 0.0015489
414 | SUMINISTRO E INSTALACION DE CODO PVC P UPSE 90° 50mm 1.00Mpa | u | 5 | 7.8 | 39 | 2.8519e-05 | 69.68 | 0.0019872
415 | CODO PVC E/C X90° D=32MM, PT=1.00 MPA | u | 7 | 2.14 | 14.98 | 1.0954e-05 | 69.83 | 0.00076494
416 | SUMINISTRO E INSTALACION DE TEEPVPP UPSE 110 MM | u | 11 | 54.6 | 600.6 | 0.00043919 | 41.29 | 0.018134
417 | SUMINISTRO E INSTALACION DE TEEPVPP UPSE 90 MM | u | 16 | 35.59 | 569.44 | 0.00041641 | 46.74 | 0.019463
418 | SUMINISTRO E INSTALACION DE TEEPVPP UPSE 63 MM | u | 16 | 6.34 | 101.44 | 7.4179e-05 | 55.73 | 0.004134
419 | SUMINISTRO E INSTALACION DE TEE PVC P UPSE 50mm | u | 5 | 7.99 | 39.95 | 2.9214e-05 | 61.35 | 0.0017923
420 | TEE PVC E/C D=32MM PT=1.00 MPA | u | 5 | 3.22 | 16.1 | 1.1773e-05 | 47.67 | 0.00056123
421 | SUMINISTRO E INSTALACIONREDUCTOR PVCPUPSE 110X160MM | u | 5 | 17.55 | 87.75 | 6.4168e-05 | 52 | 0.0033367
422 | SUMINISTRO E INSTALACIONREDUCTOR PVCPUPSE 63X110MM | u | 5 | 6.53 | 32.65 | 2.3876e-05 | 47.21 | 0.0011272
423 | SUMINISTRO E INSTALACIONREDUCTOR PVCPUPSE 90X110MM | u | 5 | 6.34 | 31.7 | 2.3181e-05 | 45.65 | 0.0010582
424 | SUMINISTRO E INSTALACIONREDUCTOR PVCPUPSE 63X90MM | u | 5 | 3.9 | 19.5 | 1.426e-05 | 50.43 | 0.00071911
425 | SUMINISTRO E INSTALACIONREDUCTOR PVCPUPSE 63X75MM | u | 5 | 2.34 | 11.7 | 8.5557e-06 | 64 | 0.00054757
426 | SUMINISTRO E INSTALACIONREDUCTOR PVCP UPSE 32X50 MM | u | 5 | 1.51 | 7.55 | 5.521e-06 | 48.45 | 0.00026749
427 | TAPONPVC P E/C 32 MM PT=1.00 MPA | u | 18 | 2.43 | 43.74 | 3.1985e-05 | 45.24 | 0.001447
428 | HORMIGON SIMPLE f'c=180 Kg/cm2 | m3 | 4 | 156 | 624 | 0.00045631 | 76.03 | 0.034693
429 | EXCAVACION A MANO EN SUELO SIN CLASIFICAR | m3 | 28 | 13 | 364 | 0.00026618 | 100 | 0.026618
430 | HORMIGON SIMPLE f'c=210 Kg/cm2 | m3 | 1.4 | 185.25 | 259.35 | 0.00018965 | 83.91 | 0.015914
431 | VÁLVULA DE COMPUERTA HF SB LL SRM Ø=200mm | u | 1 | 650.01 | 650.01 | 0.00047533 | 55 | 0.026143
432 | VALVULA DE COMPUERTA HF LL 160mm | u | 2 | 565.5 | 1131 | 0.00082705 | 52.42 | 0.043354
433 | VALVULA DE COMPUERTA HF LL 110MM | u | 5 | 351 | 1755 | 0.0012834 | 4.94 | 0.0063398
434 | VÁLVULA DE COMPUERTA HF SB LL SRM Ø=90mm | u | 5 | 107.25 | 536.25 | 0.00039214 | 2.9 | 0.0011372
435 | VÁLVULA DE COMPUERTA HF LL DN Ø=90mm | u | 1 | 107.25 | 107.25 | 7.8427e-05 | 1.82 | 0.00014274
436 | VALVULA COMPUERTA Y VOLANTE DE BRONCE2" | u | 5 | 54.6 | 273 | 0.00019963 | 3.57 | 0.00071269
437 | VALVULA COMPUERTA Y VOLANTE BRONCE 1" | u | 9 | 39 | 351 | 0.00025667 | 8.73 | 0.0022407
438 | CAJA DE VÁLVULA HF 160mm TRAFICO PESADO + TUBERÍA PERFILADA | u | 28 | 78.31 | 2192.68 | 0.0016034 | 43.31 | 0.069444
439 | EXCAVACION A MANO EN SUELO SIN CLASIFICAR | m3 | 12 | 13 | 156 | 0.00011408 | 100 | 0.011408
440 | VALVULA REDUCTORA DE PRESIÓN HF LLØ=110mm | u | 1 | 711.75 | 711.75 | 0.00052047 | 58.91 | 0.030661
441 | VALVULA REDUCTORA DE PRESIÓN HF LLØ=90mm | u | 4 | 609.37 | 2437.48 | 0.0017824 | 52 | 0.092686
442 | VALVULA REDUCTORA DE PRESIÓNHF BBØ= 63mm | u | 1 | 628.88 | 628.88 | 0.00045987 | 6.97 | 0.0032053
443 | VALVULA REGULADORA DE PRESION 2" + ACCESORIOS | u | 2 | 340 | 680 | 0.00049726 | 48.37 | 0.024052
444 | VALVULA REDUCTORA DE PRESIÓN 1" | u | 4 | 250.01 | 1000.04 | 0.00073129 | 30.9 | 0.022597
445 | HORMIGON SIMPLE f'c=210 Kg/cm2 | m3 | 0.6 | 185.25 | 111.15 | 8.1279e-05 | 83.91 | 0.0068202
446 | EXCAVACION A MANO EN SUELO SIN CLASIFICAR | m3 | 12 | 13 | 156 | 0.00011408 | 100 | 0.011408
447 | EXCAVACION DE ZANJASA MAQUINA | m3 | 72 | 2.2 | 158.4 | 0.00011583 | 47.93 | 0.0055518
448 | HIDRANTE HF TIPO SIAMESA Ø=110mm | u | 7 | 737.1 | 5159.7 | 0.0037731 | 46.67 | 0.17609
449 | HIDRANTE HF TIPO SIAMESA Ø=90mm | u | 5 | 682.5 | 3412.5 | 0.0024954 | 69.14 | 0.17253
450 | SUMINISTRO E INSTALACION DE TEEPVPP UPSE 110 MM | u | 7 | 54.6 | 382.2 | 0.00027949 | 41.29 | 0.01154
451 | SUMINISTRO E INSTALACION DE TEEPVPP UPSE 90 MM | u | 5 | 35.59 | 177.95 | 0.00013013 | 46.74 | 0.0060822
452 | SUMINISTRO E INSTALACION DE CODO 90º PVC PUPSE 110 MM | u | 7 | 22.43 | 157.01 | 0.00011481 | 53.05 | 0.0060909
453 | SUMINISTRO E INSTALACION DE CODO 90º PVC PUPSE 90 MM | u | 5 | 18.52 | 92.6 | 6.7715e-05 | 50.72 | 0.0034345
454 | VALVULA DE COMPUERTA HF LL 110MM | u | 7 | 351 | 2457 | 0.0017967 | 4.94 | 0.0088757
455 | VÁLVULA DE COMPUERTA HF SB LL SRM Ø=90mm | u | 5 | 107.25 | 536.25 | 0.00039214 | 2.9 | 0.0011372
456 | CAJA DE VÁLVULA HF 160mm TRAFICO PESADO + TUBERÍA PERFILADA | u | 12 | 78.31 | 939.72 | 0.00068718 | 43.31 | 0.029762
457 | TUBERÍA PVCUPSE110MM X 6M 1,00MPA(145PSI) | m | 70 | 11.21 | 784.7 | 0.00057382 | 56.03 | 0.032151
458 | TUBERÍA PVCUPSE90MM 1,00MPA(145PSI) | m | 50 | 5.85 | 292.5 | 0.00021389 | 54.05 | 0.011561
459 | UNION GIBAULT HD 110MM | u | 14 | 39 | 546 | 0.00039927 | 60.39 | 0.024112
460 | UNION GIBAULT HD TIPO DRESSER 90MM | u | 10 | 30.22 | 302.2 | 0.00022099 | 55.86 | 0.012344
461 | HORMIGON SIMPLE f'c=210 Kg/cm2 | m3 | 0.6 | 185.25 | 111.15 | 8.1279e-05 | 83.91 | 0.0068202
462 | EXCAVACION DE ZANJASA MAQUINA | m3 | 1411.2 | 2.2 | 3104.64 | 0.0022703 | 47.93 | 0.10882
463 | RELLENO COMPACTADO CON MATERIAL DE MEJORAMIENTO | m3 | 1411.2 | 16.38 | 23115.456 | 0.016903 | 99.58 | 1.6832
464 | TUBERIA PVC-P U/Rc 1/2" | m | 2940 | 2.09 | 6144.6 | 0.0044933 | 64.8 | 0.29117
465 | HORMIGON SIMPLE f'c=180 Kg/cm2 | m3 | 11.76 | 156 | 1834.56 | 0.0013415 | 76.03 | 0.102
466 | CONEXION DOMICILIARIA 1/2" MEDIDOR DE 1/2" Y ACCESORIOS | u | 490 | 112.12 | 54938.8 | 0.040174 | 49.87 | 2.0035
467 | LIMPIEZA MANUAL DEL TERRENO | m2 | 80 | 0.97 | 77.6 | 5.6746e-05 | 100 | 0.0056746
468 | REPLANTEO MANUAL PARA ESTRUCTURAS | m2 | 72.38 | 0.78 | 56.4564 | 4.1284e-05 | 67.83 | 0.0028003
469 | EXCAVACIÓN A MÁQUINA CIELO ABIERTO PLATAFORMA | m3 | 180.95 | 1.95 | 352.8525 | 0.00025803 | 46.71 | 0.012052
470 | EXCAVACION A MANO EN SUELO SIN CLASIFICAR | m3 | 25 | 13 | 325 | 0.00023766 | 100 | 0.023766
471 | REPLANTILLO DE HORMIGÓN SIMPLE f'c=180 kg/cm2e=5cm + PIEDRA e=15cm | m2 | 90 | 19.5 | 1755 | 0.0012834 | 85.8 | 0.11011
472 | ACERO DE REFUERZO fy=4200 Kg/cm² | Kg | 6500 | 2.09 | 13585 | 0.0099341 | 49.81 | 0.49482
473 | TAPADE BOCA DE VISITA TOL 1/16" (0.60m x 0.60m) | u | 1 | 82.87 | 82.87 | 6.0599e-05 | 56.94 | 0.0034505
474 | ENLUCIDO + IMPERMEABILIZANTE | m2 | 458.37 | 12.18 | 5582.9466 | 0.0040826 | 84.97 | 0.3469
475 | ENLUCIDO PALETEADO FINO 1:3 | m2 | 9.75 | 9.75 | 95.0625 | 6.9515e-05 | 75.64 | 0.0052581
476 | HORMIGON SIMPLE f'c=210 Kg/cm2 | m3 | 16.95 | 185.25 | 3139.9875 | 0.0022961 | 83.91 | 0.19267
477 | MAMPOSTERIA DE BLOQUE DE 10 | m2 | 13.77 | 17.55 | 241.6635 | 0.00017672 | 94.51 | 0.016702
478 | DREN PVC NORMAL 110 mm | m | 63.51 | 12.19 | 774.1869 | 0.00056613 | 62 | 0.0351
479 | ENCOFRADO CIRCULAR DE PAREDES | m2 | 176.8 | 33.15 | 5860.92 | 0.0042858 | 88.94 | 0.38118
480 | ENCOFRADO ESPECIAL CUPULA | m2 | 72.7 | 26.32 | 1913.464 | 0.0013992 | 78.03 | 0.10918
481 | PINTURA CAUCHO LATEX | m2 | 229.18 | 3.51 | 804.4218 | 0.00058824 | 91.62 | 0.053895
482 | TUBERÍA LA LL Ø=160mm, e=4m, sin costura | m | 6.5 | 87.75 | 570.375 | 0.00041709 | 55.99 | 0.023353
483 | VALVULA DE COMPUERTA HF LL 160mm | u | 2 | 565.5 | 1131 | 0.00082705 | 52.42 | 0.043354
484 | TEE LA LL160mm x 160mm e=4 mm | u | 1 | 102.38 | 102.38 | 7.4866e-05 | 62.29 | 0.0046634
485 | UNION GIBAULT HD TIPO DRESSER 160MM | u | 2 | 73.12 | 146.24 | 0.00010694 | 61.59 | 0.0065864
486 | BOCA CAMPANA 160mm | u | 1 | 34.56 | 34.56 | 2.5272e-05 | 11.98 | 0.00030276
487 | TUBERÍA LA LL Ø=110mm, e=4m, sin costura | m | 1 | 34.13 | 34.13 | 2.4958e-05 | 48.58 | 0.0012125
488 | CODO 90° LA LL 110mm e=4mm | u | 1 | 80.93 | 80.93 | 5.9181e-05 | 60.96 | 0.0036077
489 | UNION GIBAULT HD TIPO DRESSER 200MM | u | 1 | 85.8 | 85.8 | 6.2742e-05 | 60.71 | 0.0038091
490 | LIMPIEZA MANUAL DEL TERRENO | m2 | 19.69 | 0.97 | 19.0993 | 1.3967e-05 | 100 | 0.0013967
491 | REPLANTEO MANUAL PARA ESTRUCTURAS | m2 | 17.5 | 0.78 | 13.65 | 9.9817e-06 | 67.83 | 0.00067706
492 | EXCAVACION A MANO SIN CLASIFICAR EN PRESENCIA DE AGUA | m3 | 18.94 | 10.73 | 203.2262 | 0.00014861 | 94.28 | 0.014011
493 | EXCAVACION EN ROCA CON EXPLOSIVOS CON PRESENCIA DE AGUA | m3 | 1 | 39 | 39 | 2.8519e-05 | 88.16 | 0.0025142
494 | ENCOFRADO / DESENCOFRADO | m2 | 30.8 | 6.82 | 210.056 | 0.00015361 | 88.18 | 0.013545
495 | ACERO DE REFUERZO fy=4200 Kg/cm² | Kg | 5.61 | 2.09 | 11.7249 | 8.5739e-06 | 49.81 | 0.00042707
496 | HORMIGONCICLOPEO (60por ciento H.S. f'c=180 Kg/cm2) | m3 | 6 | 160.88 | 965.28 | 0.00070587 | 78.8 | 0.055623
497 | HORMIGON SIMPLE f'c=210 Kg/cm2 | m3 | 1.83 | 185.25 | 339.0075 | 0.0002479 | 83.91 | 0.020801
498 | RELLENO COMPACTADO CON MATERIAL DEL SITIO | m3 | 1.84 | 4.88 | 8.9792 | 6.5661e-06 | 90.03 | 0.00059115
499 | REPLANTILLO DE HORMIGÓN SIMPLE f'c=180 kg/cm2e=5cm + PIEDRA e=15cm | m2 | 2.995 | 19.5 | 58.4025 | 4.2707e-05 | 85.8 | 0.0036643
500 | VERTEDERO DE TOL GALVANIZADO (1/16") (0.50x0.30) | u | 1 | 80.89 | 80.89 | 5.9152e-05 | 26.98 | 0.0015959
501 | REJILLA METÁLICA (0.73X0.27)(ANGULO 1x1x1/8)(BARROTES 10MM) | u | 1 | 102.38 | 102.38 | 7.4866e-05 | 58.3 | 0.0043647
502 | ENLUCIDO + IMPERMEABILIZANTE | m2 | 7.56 | 12.18 | 92.0808 | 6.7335e-05 | 84.97 | 0.0057214
503 | TRANSPORTE DE CEMENTO EN ACEMILA | Tn | 3 | 34.13 | 102.39 | 7.4874e-05 | 99.99 | 0.0074866
504 | TRANSPORTE DE MATERIAL PETREO EN ACEMILA | m3-km | 15 | 34.13 | 511.95 | 0.00037437 | 99.99 | 0.037433
505 | TRANSPORTE DE HIERRO EN ACEMILA | u | 80 | 0.09 | 7.2 | 5.2651e-06 | 98.75 | 0.00051992
506 | ENLUCIDO PALETEADO FINO 1:3 | m2 | 6.7 | 9.75 | 65.325 | 4.7769e-05 | 75.64 | 0.0036133
507 | TUBERÍA PVC-S E/C DESAGÜE 110mm | m | 2.7 | 6.14 | 16.578 | 1.2123e-05 | 44.53 | 0.00053983
508 | CERNIDERAS DE ALUMINIO ROSCADA 1 1/2" o 40 mm | u | 1 | 35.77 | 35.77 | 2.6157e-05 | 24.76 | 0.00064765
509 | TUBERÍA PVC PR DE 1 1/4" | m | 1.2 | 3.62 | 4.344 | 3.1766e-06 | 45.31 | 0.00014393
510 | UNIVERSAL PVC-PR 1 1/4" | u | 2 | 5.56 | 11.12 | 8.1316e-06 | 57.44 | 0.00046708
511 | VÁLVULA DE COMPUERTA Y VOLANTE DE BRONCE 1 1/4" | u | 1 | 48.75 | 48.75 | 3.5649e-05 | 17.83 | 0.00063562
512 | ADAPTADORES DE PVC-PR 40mm A 1 1/4" | u | 1 | 3.12 | 3.12 | 2.2815e-06 | 53.97 | 0.00012313
513 | TUBERÍA HG 3" | m | 1 | 26.83 | 26.83 | 1.962e-05 | 29.95 | 0.00058761
514 | UNIVERSAL HG 3" | u | 3 | 18.52 | 55.56 | 4.0629e-05 | 48.86 | 0.0019851
515 | NEPLOHG LL 3" L=12cm | u | 3 | 7 | 21 | 1.5356e-05 | 89.96 | 0.0013815
516 | VALVULA COMPUERTA Y VOLANTE DE BRONCE3" | u | 1 | 130 | 130 | 9.5064e-05 | 44.21 | 0.0042028
517 | TEE HG 3" | u | 1 | 23.4 | 23.4 | 1.7111e-05 | 63.99 | 0.001095
518 | ADAPTADOR PVC-HG90mm x 3" | u | 1 | 5.73 | 5.73 | 4.1901e-06 | 18.02 | 7.5506e-05
519 | CODO HG 90º 3" | u | 1 | 8.34 | 8.34 | 6.0987e-06 | 61.72 | 0.00037641
520 | TUBERIA PVC-P E/C 90 mm0.63MPA | m | 3 | 6.47 | 19.41 | 1.4194e-05 | 79.74 | 0.0011318
521 | CODO PVC E/C 90 mm x 45° | u | 1 | 13.97 | 13.97 | 1.0216e-05 | 50.74 | 0.00051834
522 | LIMPIEZA MANUAL DEL TERRENO | m2 | 16 | 0.97 | 15.52 | 1.1349e-05 | 100 | 0.0011349
523 | REPLANTEO MANUAL PARA ESTRUCTURAS | m2 | 4.62 | 0.78 | 3.6036 | 2.6352e-06 | 67.83 | 0.00017874
524 | EXCAVACION A MANO EN SUELO SIN CLASIFICAR | m3 | 14.38 | 13 | 186.94 | 0.0001367 | 100 | 0.01367
525 | REPLANTILLO DE HORMIGÓN SIMPLE f'c=180 kg/cm2e=5cm + PIEDRA e=15cm | m2 | 2.39 | 19.5 | 46.605 | 3.408e-05 | 85.8 | 0.0029241
526 | HORMIGON SIMPLE f'c=210 Kg/cm2 | m3 | 5.05 | 185.25 | 935.5125 | 0.0006841 | 83.91 | 0.057403
527 | ENCOFRADO / DESENCOFRADO | m2 | 24.88 | 6.82 | 169.6816 | 0.00012408 | 88.18 | 0.010941
528 | ENLUCIDO + IMPERMEABILIZANTE | m2 | 8.85 | 12.18 | 107.793 | 7.8825e-05 | 84.97 | 0.0066977
529 | ENLUCIDO PALETEADO FINO 1:3 | m2 | 8.64 | 9.75 | 84.24 | 6.1601e-05 | 75.64 | 0.0046595
530 | TAPADE BOCA DE VISITA TOL 1/16" (0.60m x 0.60m) | u | 3 | 82.87 | 248.61 | 0.0001818 | 56.94 | 0.010352
531 | ACERO DE REFUERZO fy=4200 Kg/cm² | Kg | 119.94 | 2.09 | 250.6746 | 0.00018331 | 49.81 | 0.0091306
532 | PINTURA CAUCHO LATEX | m2 | 13.9 | 3.51 | 48.789 | 3.5677e-05 | 91.62 | 0.0032688
533 | ADAPTADORES DE PVC-PR 40mm A 1 1/4" | u | 2 | 3.12 | 6.24 | 4.5631e-06 | 53.97 | 0.00024627
534 | TUBERÍA PVC PR DE 1 1/4" | m | 8 | 3.62 | 28.96 | 2.1177e-05 | 45.31 | 0.00095954
535 | UNIVERSAL PVC-PR 1 1/4" | u | 10 | 5.56 | 55.6 | 4.0658e-05 | 57.44 | 0.0023354
536 | NEPLO PVC-PR 1 1/4" | u | 14 | 3.93 | 55.02 | 4.0234e-05 | 62.02 | 0.0024953
537 | TEE PVC PR DE 1 1/4" | u | 2 | 6.76 | 13.52 | 9.8866e-06 | 51.13 | 0.0005055
538 | VÁLVULA DE COMPUERTA Y VOLANTE DE BRONCE 1 1/4" | u | 4 | 48.75 | 195 | 0.0001426 | 17.83 | 0.0025425
539 | CODO PVC PRDE 1 1/4" x90° | u | 2 | 3.76 | 7.52 | 5.4991e-06 | 58.04 | 0.00031917
540 | TUBERÍA HG 3" | m | 2.9 | 26.83 | 77.807 | 5.6897e-05 | 29.95 | 0.0017041
541 | CODO HG 90º 3" | u | 2 | 8.34 | 16.68 | 1.2197e-05 | 61.72 | 0.00075282
542 | TEE HG 3" | u | 1 | 23.4 | 23.4 | 1.7111e-05 | 63.99 | 0.001095
543 | NEPLOHG LL 3" L=12cm | u | 3 | 7 | 21 | 1.5356e-05 | 89.96 | 0.0013815
544 | UNIVERSAL HG 3" | u | 2 | 18.52 | 37.04 | 2.7086e-05 | 48.86 | 0.0013234
545 | VALVULA COMPUERTA Y VOLANTE DE BRONCE3" | u | 1 | 130 | 130 | 9.5064e-05 | 44.21 | 0.0042028
546 | ADAPTADOR PVC-HG90mm x 3" | u | 1 | 5.73 | 5.73 | 4.1901e-06 | 18.02 | 7.5506e-05
547 | TUBERIA PVC-P E/C 90 mm0.63MPA | m | 3.6 | 6.47 | 23.292 | 1.7032e-05 | 79.74 | 0.0013582
548 | HORMIGON SIMPLE f'c=180 Kg/cm2 | m3 | 1.07 | 156 | 166.92 | 0.00012206 | 76.03 | 0.0092804
549 | HORMIGONCICLOPEO (60por ciento H.S. f'c=180 Kg/cm2) | m3 | 4.28 | 160.88 | 688.5664 | 0.00050352 | 78.8 | 0.039677
550 | CERRAMIENTO DE MALLA + TUBO HG DE 2" | m | 23.75 | 29.25 | 694.6875 | 0.000508 | 43.96 | 0.022332
551 | PUERTA PEATONAL DE MALLA Y TUBO HG 2" | m2 | 1 | 146.25 | 146.25 | 0.00010695 | 61.49 | 0.0065761
552 | HORMIGÓIN SIMPLE EN COLUMNAS f'c=210 Kg/cm2 Incluye encofrado | m3 | 0.31 | 209.63 | 64.9853 | 4.7521e-05 | 77.69 | 0.0036919
553 | REPLANTEO Y NIVELACION DEL EJE CON EQUIPO TOPOGRAFICO | km | 2.86 | 302.25 | 864.435 | 0.00063213 | 92.01 | 0.058162
554 | EXCAVACIONMANUAL ZANJAS | m3 | 1372.8 | 8.58 | 11778.624 | 0.0086132 | 100 | 0.86132
555 | RELLENO COMPACTADO MANUAL | m3 | 686.4 | 4.88 | 3349.632 | 0.0024494 | 81.88 | 0.20056
556 | RELLENO COMPACTADO DE ZANJAS | m3 | 686.4 | 10.73 | 7365.072 | 0.0053858 | 95.87 | 0.51633
557 | TUBERIA P.V.C.-P E/C 40mm 1.00 Mpa | m | 2860 | 3.42 | 9781.2 | 0.0071526 | 53.99 | 0.38617
558 | RASANTEO DE ZANJA | m | 2860 | 0.68 | 1944.8 | 0.0014222 | 100 | 0.14222
559 | SUMINISTRO Y COLOCACIÓN DE COLCHÓN DE ARENA | m3 | 14.3 | 15.21 | 217.503 | 0.00015905 | 99.99 | 0.015904
560 | EXCAVACION A MANO EN SUELO SIN CLASIFICAR | m3 | 2.53 | 13 | 32.89 | 2.4051e-05 | 100 | 0.0024051
561 | REPLANTILLO DE HORMIGÓN SIMPLE f'c=180 kg/cm2e=5cm + PIEDRA e=15cm | m2 | 1.32 | 19.5 | 25.74 | 1.8823e-05 | 85.8 | 0.001615
562 | MAMPOSTERIA DE PIEDRA MORT 1:4 | m3 | 0.2 | 94.36 | 18.872 | 1.38e-05 | 84.69 | 0.0011687
563 | HORMIGON SIMPLE f'c=210 Kg/cm2 | m3 | 0.53 | 185.25 | 98.1825 | 7.1797e-05 | 83.91 | 0.0060245
564 | MAMPOSTERIA DE LADRILLO | m2 | 3.84 | 20.83 | 79.9872 | 5.8491e-05 | 96.59 | 0.0056497
565 | ENLUCIDO + IMPERMEABILIZANTE | m2 | 4.21 | 12.18 | 51.2778 | 3.7497e-05 | 84.97 | 0.0031861
566 | ENLUCIDO PALETEADO FINO 1:3 | m2 | 7.68 | 9.75 | 74.88 | 5.4757e-05 | 75.64 | 0.0041418
567 | ENCOFRADO / DESENCOFRADO | m2 | 5.78 | 6.82 | 39.4196 | 2.8826e-05 | 88.18 | 0.0025419
568 | TAPADE BOCA DE VISITA TOL 1/16" (0.60m x 0.60m) | u | 3 | 82.87 | 248.61 | 0.0001818 | 56.94 | 0.010352
569 | ACERO DE REFUERZO fy=4200 Kg/cm² | Kg | 1.85 | 2.09 | 3.8665 | 2.8274e-06 | 49.81 | 0.00014083
570 | PINTURA CAUCHO LATEX | m2 | 7.68 | 3.51 | 26.9568 | 1.9712e-05 | 91.62 | 0.001806
571 | TUBERÍA PVC PR DE 1 1/4" | m | 3 | 3.62 | 10.86 | 7.9415e-06 | 45.31 | 0.00035983
572 | UNIVERSAL PVC-PR 1 1/4" | u | 4 | 5.56 | 22.24 | 1.6263e-05 | 57.44 | 0.00093416
573 | VÁLVULA DE COMPUERTA Y VOLANTE DE BRONCE 1 1/4" | u | 2 | 48.75 | 97.5 | 7.1298e-05 | 17.83 | 0.0012712
574 | ADAPTADORES DE PVC-PR 40mm A 1 1/4" | u | 1 | 3.12 | 3.12 | 2.2815e-06 | 53.97 | 0.00012313
575 | CODO PVC PRDE 1 1/4" x90° | u | 3 | 3.76 | 11.28 | 8.2486e-06 | 58.04 | 0.00047875
576 | TUBERÍA PVCUPSE63MM 0.63MPA | m | 3 | 2.23 | 6.69 | 4.8921e-06 | 51.28 | 0.00025087
577 | TUBERIA PVC-P U/Rc 2" | m | 2 | 8.39 | 16.78 | 1.2271e-05 | 79.07 | 0.00097023
578 | UNIVERSAL PVC-PR 2" | u | 2 | 9.59 | 19.18 | 1.4026e-05 | 47.75 | 0.00066972
579 | VALVULA DE COMPUERTA Y VOLANTE DE BRONCE 2" | u | 1 | 75 | 75 | 5.4844e-05 | 35.71 | 0.0019585
580 | TEE PVC-P U/Rc 2" | u | 1 | 12.55 | 12.55 | 9.1773e-06 | 80.43 | 0.00073813
581 | EXCAVACION A MANO EN SUELO SIN CLASIFICAR | m3 | 7 | 13 | 91 | 6.6545e-05 | 100 | 0.0066545
582 | HORMIGON SIMPLE f'c=210 Kg/cm2 | m3 | 3.36 | 185.25 | 622.44 | 0.00045516 | 83.91 | 0.038193
583 | ENCOFRADO / DESENCOFRADO | m2 | 50 | 6.82 | 341 | 0.00024936 | 88.18 | 0.021988
584 | TAPADE BOCA DE VISITA TOL 1/16" (0.60m x 0.60m) | u | 7 | 82.87 | 580.09 | 0.0004242 | 56.94 | 0.024154
585 | ADAPTADORES DE PVC-PR 40mm A 1 1/4" | u | 14 | 3.12 | 43.68 | 3.1941e-05 | 53.97 | 0.0017239
586 | TUBERÍA PVC PR DE 1 1/4" | m | 7 | 3.62 | 25.34 | 1.853e-05 | 45.31 | 0.0008396
587 | COLLAR DE DERIVACIÓN DE 1/2" A 40 mm | u | 7 | 1.61 | 11.27 | 8.2413e-06 | 42.61 | 0.00035116
588 | TUBERIA PVC-P U/Rc 1/2" | m | 7 | 2.09 | 14.63 | 1.0698e-05 | 64.8 | 0.00069325
589 | UNIVERSAL PVC-PR 1/2" | u | 14 | 1.25 | 17.5 | 1.2797e-05 | 40.84 | 0.00052263
590 | VALVULA COMPUERTA Y VOLANTE DE BRONCE1/2" | u | 7 | 12.19 | 85.33 | 6.2398e-05 | 59.87 | 0.0037358
591 | NEPLO CINTURA PVC-PR 1/2" | u | 14 | 1.04 | 14.56 | 1.0647e-05 | 40.15 | 0.00042748
592 | VALVULA DE AIRE HF DE 1/2" | u | 7 | 30.22 | 211.54 | 0.00015469 | 70.38 | 0.010887
593 | EXCAVACION A MANO EN SUELO SIN CLASIFICAR | m3 | 1 | 13 | 13 | 9.5064e-06 | 100 | 0.00095064
594 | HORMIGON SIMPLE f'c=210 Kg/cm2 | m3 | 0.576 | 185.25 | 106.704 | 7.8028e-05 | 83.91 | 0.0065473
595 | ENCOFRADO / DESENCOFRADO | m2 | 5.12 | 6.82 | 34.9184 | 2.5534e-05 | 88.18 | 0.0022516
596 | TAPADE BOCA DE VISITA TOL 1/16" (0.60m x 0.60m) | u | 1 | 82.87 | 82.87 | 6.0599e-05 | 56.94 | 0.0034505
597 | ADAPTADORES DE PVC-PR 40mm A 1 1/4" | u | 2 | 3.12 | 6.24 | 4.5631e-06 | 53.97 | 0.00024627
598 | TUBERÍA PVC PR DE 1 1/4" | m | 2 | 3.62 | 7.24 | 5.2943e-06 | 45.31 | 0.00023989
599 | TEE PVC PR DE 1 1/4" | u | 1 | 6.76 | 6.76 | 4.9433e-06 | 51.13 | 0.00025275
600 | UNIVERSAL PVC-PR 1 1/4" | u | 2 | 5.56 | 11.12 | 8.1316e-06 | 57.44 | 0.00046708
601 | VÁLVULA DE COMPUERTA Y VOLANTE DE BRONCE 1 1/4" | u | 1 | 48.75 | 48.75 | 3.5649e-05 | 17.83 | 0.00063562
602 | EXCAVACION A MANO EN SUELO SIN CLASIFICAR | m3 | 1.5 | 13 | 19.5 | 1.426e-05 | 100 | 0.001426
603 | HORMIGON SIMPLE f'c=210 Kg/cm2 | m3 | 0.3 | 185.25 | 55.575 | 4.064e-05 | 83.91 | 0.0034101
604 | CABLE DE ACERO 3/8" | m | 24 | 4.59 | 110.16 | 8.0555e-05 | 54.1 | 0.0043581
605 | MORDAZA PARA CABLE 3/8" | u | 8 | 4.73 | 37.84 | 2.7671e-05 | 25.77 | 0.00071308
606 | GUARDACABLE 3/8" | u | 4 | 1.5 | 6 | 4.3876e-06 | 76.56 | 0.00033591
607 | TUBO FLEX 2" | u | 15 | 3.3 | 49.5 | 3.6197e-05 | 46.84 | 0.0016955
608 | TENSOR 3/8" | u | 1 | 12.19 | 12.19 | 8.914e-06 | 42.43 | 0.00037822
609 | CABLE GALVANIZADO 14 | u | 15 | 0.63 | 9.45 | 6.9104e-06 | 72.22 | 0.00049907
610 | ACERO DE REFUERZO fy=4200 Kg/cm² | Kg | 2.66 | 2.09 | 5.5594 | 4.0654e-06 | 49.81 | 0.0002025
611 | SUMINISTRO E INSTALACIÓN DE PLANTA MODULAR (2 l/s) | u | 1 | 65000.01 | 65000.01 | 0.047532 | 43.85 | 2.0843
612 | REPLANTEO MANUAL PARA ESTRUCTURAS | m2 | 115 | 0.78 | 89.7 | 6.5594e-05 | 67.83 | 0.0044492
613 | EXCAVACION A MANO EN SUELO SIN CLASIFICAR | m3 | 34.95 | 13 | 454.35 | 0.00033225 | 100 | 0.033225
614 | HORMIGONCICLOPEO (60por ciento H.S. f'c=180 Kg/cm2) | m3 | 6 | 160.88 | 965.28 | 0.00070587 | 78.8 | 0.055623
615 | CERRAMIENTO DE MALLA + TUBO HG DE 2" | m | 115 | 29.25 | 3363.75 | 0.0024598 | 43.96 | 0.10813
616 | CAJA DE REVISIÓN DE H.S. f'c= 180Kg/cm2 0.80 X 0.80 m + TAPA H.A., e=7cm | u | 5 | 92.63 | 463.15 | 0.00033868 | 50.86 | 0.017225
617 | REPLANTEO MANUAL PARA ESTRUCTURAS | m2 | 25 | 0.78 | 19.5 | 1.426e-05 | 67.83 | 0.00096722
618 | EXCAVACION A MANO EN SUELO SIN CLASIFICAR | m3 | 59.45 | 13 | 772.85 | 0.00056515 | 100 | 0.056515
619 | HORMIGÓN SIMPLE f'c=210 Kg/cm² TANQUE DE ALMACENAMIENTO | m3 | 3.9 | 200.88 | 783.432 | 0.00057289 | 77.07 | 0.044153
620 | ENCOFRADO / DESENCOFRADO | m2 | 110 | 6.82 | 750.2 | 0.00054859 | 88.18 | 0.048375
621 | HORMIGON SIMPLE f'c=210 Kg/cm2 | m3 | 16.7 | 185.25 | 3093.675 | 0.0022623 | 83.91 | 0.18983
622 | ACERO DE REFUERZO fy=4200 Kg/cm² | Kg | 758.29 | 2.09 | 1584.8261 | 0.0011589 | 49.81 | 0.057726
623 | TUBERÍA PVC PR DE 1" | m | 60 | 2.63 | 157.8 | 0.00011539 | 42.12 | 0.0048603
624 | CODO PVC PRDE 1" x 90° | u | 6 | 3.71 | 22.26 | 1.6278e-05 | 55.93 | 0.00091042
625 | UNIÓN UNIVERSAL PVC PR DE 1" | u | 4 | 8.28 | 33.12 | 2.4219e-05 | 47.63 | 0.0011536
626 | VALVULA COMPUERTA Y VOLANTE BRONCE 1" | u | 2 | 39 | 78 | 5.7038e-05 | 8.73 | 0.00049794
627 | VALVULA CHECK BRONCE Ø=1" | u | 2 | 38.02 | 76.04 | 5.5605e-05 | 13.01 | 0.00072342
628 | TUBERÍA PVCUPSE110MM X 6M 0,63MPA(91PSI) | m | 50 | 5.53 | 276.5 | 0.00020219 | 46.12 | 0.0093251
629 | VALVULA DE COMPUERTA HF LL 110MM | u | 2 | 351 | 702 | 0.00051334 | 4.94 | 0.0025359
630 | UNION GIBAULT HD 110MM | u | 4 | 39 | 156 | 0.00011408 | 60.39 | 0.0068891
631 | TUBERÍA PVC-S E/C DESAGÜE 110mm | m | 40 | 6.14 | 245.6 | 0.0001796 | 44.53 | 0.0079975
632 | REPLANTEO MANUAL PARA ESTRUCTURAS | m2 | 108 | 0.78 | 84.24 | 6.1601e-05 | 67.83 | 0.0041784
633 | EXCAVACION A MANO EN SUELO SIN CLASIFICAR | m3 | 9.6 | 13 | 124.8 | 9.1261e-05 | 100 | 0.0091261
634 | HORMIGON SIMPLE f'c=210 Kg/cm2 | m3 | 3.42 | 185.25 | 633.555 | 0.00046329 | 83.91 | 0.038875
635 | ACERO DE REFUERZO fy=4200 Kg/cm² | Kg | 405.04 | 2.09 | 846.5336 | 0.00061904 | 49.81 | 0.030834
636 | ACERO ESTRUCTURAL | Kg | 1772 | 3.22 | 5705.84 | 0.0041724 | 46.46 | 0.19385
637 | CUBIERTA DE GALVALUME NATURAL e=0.35 mm | m2 | 108 | 13.65 | 1474.2 | 0.001078 | 50.43 | 0.054365
638 | REPLANTEO MANUAL PARA ESTRUCTURAS | m2 | 9 | 0.78 | 7.02 | 5.1334e-06 | 67.83 | 0.0003482
639 | EXCAVACION A MANO EN SUELO SIN CLASIFICAR | m3 | 12 | 13 | 156 | 0.00011408 | 100 | 0.011408
640 | HORMIGON SIMPLE f'c=210 Kg/cm2 | m3 | 1 | 185.25 | 185.25 | 0.00013547 | 83.91 | 0.011367
641 | BOMBA HORIZONTAL CENTRIFUGA 0.75 HP | u | 2 | 477.75 | 955.5 | 0.00069872 | 38.78 | 0.027096
642 | TUBERÍA PVC PR DE 1" | m | 10 | 2.63 | 26.3 | 1.9232e-05 | 42.12 | 0.00081006
643 | CODO PVC PRDE 1" x 90° | u | 3 | 3.71 | 11.13 | 8.1389e-06 | 55.93 | 0.00045521
644 | UNIÓN UNIVERSAL PVC PR DE 1" | u | 4 | 8.28 | 33.12 | 2.4219e-05 | 47.63 | 0.0011536
645 | VALVULA COMPUERTA Y VOLANTE BRONCE 1" | u | 2 | 39 | 78 | 5.7038e-05 | 8.73 | 0.00049794
646 | TAPADE BOCA DE VISITA TOL 1/16" (0.60m x 0.60m) | u | 2 | 82.87 | 165.74 | 0.0001212 | 56.94 | 0.0069011
647 | LIMPIEZA MANUAL DEL TERRENO | m2 | 16.57 | 0.97 | 16.0729 | 1.1753e-05 | 100 | 0.0011753
648 | REPLANTEO MANUAL PARA ESTRUCTURAS | m2 | 16.57 | 0.78 | 12.9246 | 9.4512e-06 | 67.83 | 0.00064108
649 | EXCAVACION A MANO EN SUELO SIN CLASIFICAR | m3 | 41.12 | 13 | 534.56 | 0.0003909 | 100 | 0.03909
650 | REPLANTILLO DE HORMIGÓN SIMPLE f'c=180 kg/cm2e=5cm + PIEDRA e=15cm | m2 | 15.13 | 19.5 | 295.035 | 0.00021575 | 85.8 | 0.018511
651 | TAPADE BOCA DE VISITA TOL 1/16" (0.60m x 0.60m) | u | 2 | 82.87 | 165.74 | 0.0001212 | 56.94 | 0.0069011
652 | ACERO DE REFUERZO fy=4200 Kg/cm² | Kg | 157.32 | 2.09 | 328.7988 | 0.00024044 | 49.81 | 0.011976
653 | ENLUCIDO + IMPERMEABILIZANTE | m2 | 20 | 12.18 | 243.6 | 0.00017813 | 84.97 | 0.015136
654 | ENLUCIDO PALETEADO FINO 1:3 | m2 | 48.64 | 9.75 | 474.24 | 0.00034679 | 75.64 | 0.026231
655 | MAMPOSTERIA DE BLOQUE DE 10 | m2 | 5.06 | 17.55 | 88.803 | 6.4938e-05 | 94.51 | 0.0061373
656 | MALLA EXAGONAL 5/8" O 3/4" | m2 | 87.96 | 4.73 | 416.0508 | 0.00030424 | 73.9 | 0.022483
657 | MALLA ELECTROSOLDADA DE 15x15x8mm | m2 | 28.75 | 8.77 | 252.1375 | 0.00018438 | 43.2 | 0.0079651
658 | DREN PVC NORMAL 110 mm | m | 19.47 | 12.19 | 237.3393 | 0.00017356 | 62 | 0.01076
659 | ENCOFRADO CIRCULAR DE PAREDES | m2 | 26.14 | 33.15 | 866.541 | 0.00063367 | 88.94 | 0.056358
660 | ENCOFRADO ESPECIAL CUPULA | m2 | 12.57 | 26.32 | 330.8424 | 0.00024193 | 78.03 | 0.018878
661 | PINTURA CAUCHO LATEX | m2 | 48.64 | 3.51 | 170.7264 | 0.00012485 | 91.62 | 0.011438
662 | HORMIGON SIMPLE f'c=210 Kg/cm2 | m3 | 4.32 | 185.25 | 800.28 | 0.00058521 | 83.91 | 0.049105
663 | CODO PVC E/C X90° D=63MM, PT=1.00 MPA | u | 2 | 9.36 | 18.72 | 1.3689e-05 | 54.2 | 0.00074195
664 | TUBERIA PVC. P.E/C 63 mm - 1.00 MPa | m | 5 | 3.92 | 19.6 | 1.4333e-05 | 41.85 | 0.00059982
665 | TEE PVC E/C D=63MM PT=1.00 MPA | u | 1 | 5.24 | 5.24 | 3.8318e-06 | 45.69 | 0.00017507
666 | ADAPTADOR PVC-PR HEMBRA E/C63 mm x 2" | u | 3 | 6.51 | 19.53 | 1.4281e-05 | 40.93 | 0.00058454
667 | UNIVERSAL PVC-PR 2" | u | 4 | 9.59 | 38.36 | 2.8051e-05 | 47.75 | 0.0013394
668 | TUBERIA PVC-P U/Rc 2" | m | 4 | 8.39 | 33.56 | 2.4541e-05 | 79.07 | 0.0019405
669 | VALVULA DE COMPUERTA Y VOLANTE DE BRONCE 2" | u | 2 | 75 | 150 | 0.00010969 | 35.71 | 0.003917
670 | REPLANTEO Y NIVELACION DEL EJE CON EQUIPO TOPOGRAFICO | km | 4.3411 | 302.25 | 1312.0945 | 0.00095948 | 92.01 | 0.088282
671 | ROTURA Y REPOSICIÓN DE PAVIMENTO ASFALTICO | m2 | 160 | 19.5 | 3120 | 0.0022815 | 46.37 | 0.10579
672 | ROTURA DE PAVIMENTO RIGIDO e=20 cm A MAQUINA | m2 | 240 | 7.8 | 1872 | 0.0013689 | 63.78 | 0.087309
673 | REPOSICIÓN DE PAVIMENTO RÍGIDO e=20 cm | m2 | 240 | 37 | 8880 | 0.0064936 | 81.13 | 0.52682
674 | RETIROYREPOSICION DE ADOQUÍN | m2 | 160 | 9.75 | 1560 | 0.0011408 | 100 | 0.11408
675 | EXCAVACIONMANUAL ZANJAS | m3 | 211.36 | 8.58 | 1813.4688 | 0.0013261 | 100 | 0.13261
676 | EXCAVACION EN ROCA CON EXPLOSIVOS | m3 | 11.12 | 43.88 | 487.9456 | 0.00035681 | 94.49 | 0.033715
677 | EXCAVACION DE ZANJASA MAQUINA | m3 | 2604.654 | 2.2 | 5730.2388 | 0.0041903 | 47.93 | 0.20084
678 | RASANTEO DE ZANJA | m | 4341.09 | 0.68 | 2951.9412 | 0.0021586 | 100 | 0.21586
679 | SUMINISTRO Y COLOCACIÓN DE COLCHÓN DE ARENA | m3 | 260.4654 | 15.21 | 3961.6787 | 0.002897 | 99.99 | 0.28967
680 | RELLENO COMPACTADO MANUAL | m3 | 1041.8616 | 4.88 | 5084.2846 | 0.0037179 | 81.88 | 0.30442
681 | RELLENO COMPACTADO DE ZANJAS | m3 | 1562.7924 | 10.73 | 16768.7625 | 0.012262 | 95.87 | 1.1756
682 | TUBERÍA PVCUPSE63MM 1,00MPA(145PSI) | m | 385.03 | 3.9 | 1501.617 | 0.0010981 | 60.9 | 0.066872
683 | TUBERÍA PVCUPSE50MM X 6M 1,00MPA(145PSI) | m | 293.77 | 3.02 | 887.1854 | 0.00064876 | 65.1 | 0.042234
684 | TUBERIA P.V.C.-P E/C 32mm 1.25 Mpa | m | 3662.29 | 2.92 | 10693.8868 | 0.00782 | 57.04 | 0.44605
685 | SUMINISTRO E INSTALACIONCRUZ50 MM PVC P E/C | u | 2 | 10.24 | 20.48 | 1.4976e-05 | 40.08 | 0.00060025
686 | SUMINISTRO E INSTALACION DE CODO PVC P UPSE 90° 63mm 1.00Mpa | u | 2 | 8.77 | 17.54 | 1.2826e-05 | 60.38 | 0.00077445
687 | SUMINISTRO E INSTALACION DE CODO PVC P UPSE 90° 50mm 1.00Mpa | u | 5 | 7.8 | 39 | 2.8519e-05 | 69.68 | 0.0019872
688 | CODO PVC E/C X90° D=32MM, PT=1.00 MPA | u | 8 | 2.14 | 17.12 | 1.2519e-05 | 69.83 | 0.00087421
689 | SUMINISTRO E INSTALACION DE TEEPVPP UPSE 63 MM | u | 5 | 6.34 | 31.7 | 2.3181e-05 | 55.73 | 0.0012919
690 | SUMINISTRO E INSTALACION DE TEE PVC P UPSE 50mm | u | 5 | 7.99 | 39.95 | 2.9214e-05 | 61.35 | 0.0017923
691 | TEE PVC E/C D=32MM PT=1.00 MPA | u | 4 | 3.22 | 12.88 | 9.4186e-06 | 47.67 | 0.00044899
692 | SUMINISTRO E INSTALACIONREDUCTOR PVCPUPSE 63X50MM | u | 5 | 2.3 | 11.5 | 8.4095e-06 | 69.34 | 0.00058311
693 | SUMINISTRO E INSTALACIONREDUCTOR PVCP UPSE 32X50 MM | u | 15 | 1.51 | 22.65 | 1.6563e-05 | 48.45 | 0.00080248
694 | TAPONPVC P E/C 32 MM PT=1.00 MPA | u | 12 | 2.43 | 29.16 | 2.1324e-05 | 45.24 | 0.00096468
695 | HORMIGON SIMPLE f'c=180 Kg/cm2 | m3 | 0.18 | 156 | 28.08 | 2.0534e-05 | 76.03 | 0.0015612
696 | EXCAVACION A MANO EN SUELO SIN CLASIFICAR | m3 | 3 | 13 | 39 | 2.8519e-05 | 100 | 0.0028519
697 | HORMIGON SIMPLE f'c=210 Kg/cm2 | m3 | 0.15 | 185.25 | 27.7875 | 2.032e-05 | 83.91 | 0.001705
698 | VÁLVULA DE COMPUERTA Y VOLANTE DE BRONCE 1 1/2" | u | 1 | 39 | 39 | 2.8519e-05 | 9.27 | 0.00026437
699 | VALVULA COMPUERTA Y VOLANTE BRONCE 1" | u | 2 | 39 | 78 | 5.7038e-05 | 8.73 | 0.00049794
700 | ADAPTADOR PVC -P HEMBRA C/R50 mm | u | 2 | 5.21 | 10.42 | 7.6197e-06 | 44.04 | 0.00033557
701 | ADAPTADOR PVC -P HEMBRA C/R32 mm | u | 4 | 2.2 | 8.8 | 6.4351e-06 | 91.02 | 0.00058572
702 | UNIVERSAL PVC-P U/Rc 1 1/2" | u | 2 | 16.96 | 33.92 | 2.4804e-05 | 93.79 | 0.0023264
703 | UNIVERSAL PVC-PR 1" | u | 4 | 4.88 | 19.52 | 1.4274e-05 | 59.28 | 0.00084617
704 | TUBERÍA PVC PR DE 1 1/2" | m | 1 | 2.43 | 2.43 | 1.777e-06 | 44.47 | 7.9021e-05
705 | TUBERÍA PVC PR DE 1" | m | 2 | 2.63 | 5.26 | 3.8464e-06 | 42.12 | 0.00016201
706 | CAJA DE VÁLVULA HF 160mm TRAFICO PESADO + TUBERÍA PERFILADA | u | 3 | 78.31 | 234.93 | 0.00017179 | 43.31 | 0.0074404
707 | EXCAVACION A MANO EN SUELO SIN CLASIFICAR | m3 | 2 | 13 | 26 | 1.9013e-05 | 100 | 0.0019013
708 | VALVULA REGULADORA DE PRESION 2" + ACCESORIOS | u | 1 | 340 | 340 | 0.00024863 | 48.37 | 0.012026
709 | VALVULA REDUCTORA DE PRESIÓN 1" | u | 1 | 250.01 | 250.01 | 0.00018282 | 30.9 | 0.0056492
710 | HORMIGON SIMPLE f'c=210 Kg/cm2 | m3 | 0.05 | 185.25 | 9.2625 | 6.7733e-06 | 83.91 | 0.00056835
711 | EXCAVACION DE ZANJASA MAQUINA | m3 | 230.4 | 2.2 | 506.88 | 0.00037066 | 47.93 | 0.017766
712 | RELLENO COMPACTADO CON MATERIAL DE MEJORAMIENTO | m3 | 230.4 | 16.38 | 3773.952 | 0.0027597 | 99.58 | 0.27481
713 | TUBERIA PVC-P U/Rc 1/2" | m | 480 | 2.09 | 1003.2 | 0.0007336 | 64.8 | 0.047537
714 | HORMIGON SIMPLE f'c=180 Kg/cm2 | m3 | 1.92 | 156 | 299.52 | 0.00021903 | 76.03 | 0.016653
715 | CONEXION DOMICILIARIA 1/2" MEDIDOR DE 1/2" Y ACCESORIOS | u | 80 | 112.12 | 8969.6 | 0.0065591 | 49.87 | 0.3271
716 | Transformador monofásico autoprotegido (CSP) de 5kVA 13800 GRDy/7967 V-120-240V | u | 1 | 897 | 897 | 0.00065594 | 38.28 | 0.025109
717 | Seccionador fusible unipolar, tipo abierto 15kV, 100 A, BIL 95kV, con tirafusible. SPT-1S100-95. | u | 2 | 158.38 | 316.76 | 0.00023163 | 15.6 | 0.0036135
718 | Estructura monofásica-centrada-retención EST-1CR | u | 2 | 84.31 | 168.62 | 0.0001233 | 64.7 | 0.0079778
719 | Estructura en baja tensión tipo ESE-1ER | u | 2 | 51.52 | 103.04 | 7.5349e-05 | 58.35 | 0.0043966
720 | Conductor desnudo cableado aluminio acero ACSR 6/1, 2 AWG, 7 hilos CO0-0B2 | m | 70 | 1.12 | 78.4 | 5.7331e-05 | 53.64 | 0.0030752
721 | Poste circular de hormigón armado, de 12m x 500m Kg de carga a la rotura, en terreno sin clasificar | u | 1 | 515.36 | 515.36 | 0.00037686 | 42.76 | 0.016115
722 | Tensor a tierra doble TAT-0TD, en terreno sin clasificar | u | 2 | 123.82 | 247.64 | 0.00018109 | 55.7 | 0.010087
723 | Acometida en conductor antihurto SEU 2X4Al + Nx4 Al AWG (Serie 8000) | m | 30 | 2.25 | 67.5 | 4.936e-05 | 41.07 | 0.0020272
724 | Tablero General de Medidores montado en la Interperie | u | 1 | 337.57 | 337.57 | 0.00024685 | 25.57 | 0.006312
725 | Manguera de polietileno reforzada de 2" | m | 30 | 1.61 | 48.3 | 3.532e-05 | 47.67 | 0.0016837
726 | Pozo de revisión tipo A. Incluye tapa de hormigón y accesorios del pozo según homolagación del MEER | u | 4 | 151.63 | 606.52 | 0.00044352 | 61.33 | 0.027201
727 | Puesta a tierra para red secundaria aérea, 1 varilla y conductor de cobre No.2 AWG, PTO-0DC2_1 EN RS | u | 3 | 41.44 | 124.32 | 9.091e-05 | 23.73 | 0.0021573
728 | Tendido y regulado de circuito eléctrico FFT 2x6 TTU + 1x14 THNN | m | 30 | 6.77 | 203.1 | 0.00014852 | 58 | 0.0086141
729 | Montaje e Instalación de Punto de Luz 8m, Tipo Led Potencia 100W, según características de diseño | u | 2 | 924.42 | 1848.84 | 0.001352 | 23.23 | 0.031407
730 | Empalme sumergible para instalar luminarias | u | 5 | 32.88 | 164.4 | 0.00012022 | 42.78 | 0.005143
731 | Estructura de tubo poste para acometida con tubo de 3m | u | 20 | 48.48 | 969.6 | 0.00070903 | 63.66 | 0.045137
732 | Subtablero de distribución<STD1> tipo CDQ 4 espacios. Nema 5 | u | 1 | 68.94 | 68.94 | 5.0413e-05 | 33.76 | 0.0017019
733 | Tendido y regulado de circuito eléctrico FFT-2X12 THHN + 1X14 THNN | m | 5 | 3.6 | 18 | 1.3163e-05 | 70.88 | 0.00093297
734 | Tendido y regulado de circuito eléctrico FFNT- 2X8(8) THHN +1X10 THHN | m | 5 | 9.16 | 45.8 | 3.3492e-05 | 60.24 | 0.0020175
735 | Tendido y regulado de circuito eléctrico FNT 1x14(14)+14 THHN | m | 10 | 3.42 | 34.2 | 2.5009e-05 | 72.56 | 0.0018147
736 | Punto de Iluminación interior Led 25W | pto | 1 | 38.02 | 38.02 | 2.7802e-05 | 5.55 | 0.0001543
737 | Punto de tomacorriente doble normal polarizado a 120V, No incluye cable | pto | 1 | 11.21 | 11.21 | 8.1974e-06 | 53.13 | 0.00043553
738 | Punto de tomacorriente simple normal polarizado a 240V.No incluye cable | pto | 1 | 10.13 | 10.13 | 7.4077e-06 | 63.18 | 0.00046802
739 | Tendido y regulado de circuito eléctrico FFT-2X10 THHN + 1X14 THNN | m | 5 | 5.94 | 29.7 | 2.1718e-05 | 80.96 | 0.0017583
740 | Barraje de 4 vías de BT salidas tipo Gel Port. No.6-2 para red subterránea | u | 3 | 22.57 | 67.71 | 4.9514e-05 | 21.1 | 0.0010447
741 | LETREROS INFORMATIVOS 0.80 x 1.20 m | u | 2 | 97.81 | 195.62 | 0.00014305 | 100 | 0.014305
742 | PASOS PEATONALES PROVISIONALES DE TABLON | m | 100 | 6.05 | 605 | 0.00044241 | 99.65 | 0.044086
743 | CONO DE PLASTICO DE SEÑALIZACION VIAL | u | 20 | 16.11 | 322.2 | 0.00023561 | 40 | 0.0094245
744 | CINTA PLASTICA DE PREVENCION | u | 50 | 10.93 | 546.5 | 0.00039963 | 0 | 0
745 | CHARLAS AMBIENTALES | u | 4 | 228.15 | 912.6 | 0.00066735 | 100 | 0.066735