## 1.1
ANALISIS DE PRECIOS UNITARIOS | [5 empty] | DETERMINACIÓN DEL VAE DEL RUBRO
RUBRO:
LIMPIEZA MANUAL DEL TERRENO |  |  |  | UNIDAD: | m2 |  | Hoja 1 de 745
DETALLE:
EQUIPOS | [5 empty] | Peso Relativo | CPC | NP/EP/ND | VAE (%) | VAE (%)
Descripción | Cantidad | Tarifa | Costo Hora | Rendim. | Total | Elemento (%) | Elemento |  |  | Elemento
Herramientas manuales (5% M.O.) | 5%MO |  | 0 |  | 0.04 | 4.82% | 4299217233 | EP | 100% | 4.819%
Subtotal de Equipo: |  |  |  |  | 0.04 |  |  | Subtotal |  | 4.819%
MANO DE OBRA | [5 empty] | Peso Relativo | CPC | NP/EP/ND | VAE (%) | VAE (%)
Descripción | Cantidad | Jornal / HR | Costo Hora | Rendim. | Total | Elemento (%) | Elemento |  |  | Elemento
Peón | 1 | 4.05 | 4.05 | 0.195 | 0.79 | 95.18% | 541210012 | EP | 100% | 95.18%
Subtotal de Mano de Obra: |  |  |  |  | 0.79 |  | Subtotal |  |  | 95.18%
MATERIALES | [5 empty] | Peso Relativo | CPC | NP/EP/ND | VAE (%) | VAE (%)
Descripción |  | Unidad | Cantidad | Precio | Total | Elemento (%) | Elemento |  |  | Elemento
Subtotal de Materiales: |  |  |  |  | 0 |  | Subtotal |  |  | 0%
TRANSPORTE | [5 empty] | Peso Relativo | CPC | NP/EP/ND | VAE (%) | VAE (%)
Descripción |  | Unidad | Cantidad | Tarifa/U | Total | Elemento (%) | Elemento |  |  | Elemento
Subtotal de Transporte: |  |  |  |  | 0 |  | Subtotal |  |  | 0%
|  | TOTAL COSTO DIRECTO (M+N+O+P) |  |  | 0.83
|  | INDIRECTOS Y UTILIDADES |  | 20 % | 0.17
|  | OTROS INDIRECTOS |  |  |  | 100% |  |  |  | 100%
|  | COSTO TOTAL DEL RUBRO |  |  | 1
|  | VALOR OFERTADO |  |  | 1

## 1.2
ANALISIS DE PRECIOS UNITARIOS | [5 empty] | DETERMINACIÓN DEL VAE DEL RUBRO
RUBRO:
REPLANTEO MANUAL PARA ESTRUCTURAS |  |  |  | UNIDAD: | m2 |  | Hoja 2 de 745
DETALLE:
EQUIPOS | [5 empty] | Peso Relativo | CPC | NP/EP/ND | VAE (%) | VAE (%)
Descripción | Cantidad | Tarifa | Costo Hora | Rendim. | Total | Elemento (%) | Elemento |  |  | Elemento
Herramientas manuales (5% M.O.) | 5%MO |  | 0 |  | 0.03 | 4.23% | 4299217233 | EP | 100% | 4.225%
Subtotal de Equipo: |  |  |  |  | 0.03 |  |  | Subtotal |  | 4.225%
MANO DE OBRA | [5 empty] | Peso Relativo | CPC | NP/EP/ND | VAE (%) | VAE (%)
Descripción | Cantidad | Jornal / HR | Costo Hora | Rendim. | Total | Elemento (%) | Elemento |  |  | Elemento
Albañil | 1 | 4.1 | 4.1 | 0.055 | 0.23 | 32.39% | 541210012 | EP | 100% | 32.39%
Peón | 2 | 4.05 | 8.1 | 0.055 | 0.45 | 63.38% | 541210012 | EP | 100% | 63.38%
Subtotal de Mano de Obra: |  |  |  |  | 0.68 |  | Subtotal |  |  | 95.77%
MATERIALES | [5 empty] | Peso Relativo | CPC | NP/EP/ND | VAE (%) | VAE (%)
Descripción |  | Unidad | Cantidad | Precio | Total | Elemento (%) | Elemento |  |  | Elemento
Subtotal de Materiales: |  |  |  |  | 0 |  | Subtotal |  |  | 0%
TRANSPORTE | [5 empty] | Peso Relativo | CPC | NP/EP/ND | VAE (%) | VAE (%)
Descripción |  | Unidad | Cantidad | Tarifa/U | Total | Elemento (%) | Elemento |  |  | Elemento
Subtotal de Transporte: |  |  |  |  | 0 |  | Subtotal |  |  | 0%
|  | TOTAL COSTO DIRECTO (M+N+O+P) |  |  | 0.71
|  | INDIRECTOS Y UTILIDADES |  | 20 % | 0.14
|  | OTROS INDIRECTOS |  |  |  | 100% |  |  |  | 100%
|  | COSTO TOTAL DEL RUBRO |  |  | 0.85
|  | VALOR OFERTADO |  |  | 0.85

## 1.3
ANALISIS DE PRECIOS UNITARIOS | [5 empty] | DETERMINACIÓN DEL VAE DEL RUBRO
RUBRO:
EXCAVACION A MANO SIN CLASIFICAR EN PRESENCIA DE AGUA |  |  |  | UNIDAD: | m3 |  | Hoja 3 de 745
DETALLE:
EQUIPOS | [5 empty] | Peso Relativo | CPC | NP/EP/ND | VAE (%) | VAE (%)
Descripción | Cantidad | Tarifa | Costo Hora | Rendim. | Total | Elemento (%) | Elemento |  |  | Elemento
Herramientas manuales (5% M.O.) | 5%MO |  | 0 |  | 0.4 | 4.28% | 4299217233 | EP | 100% | 4.283%
Bomba de agua | 0.3 | 2 | 0.6 | 1.635 | 0.98 | 10.49% | 4315100114 | NP | 0% | 0%
Subtotal de Equipo: |  |  |  |  | 1.38 |  |  | Subtotal |  | 4.283%
MANO DE OBRA | [5 empty] | Peso Relativo | CPC | NP/EP/ND | VAE (%) | VAE (%)
Descripción | Cantidad | Jornal / HR | Costo Hora | Rendim. | Total | Elemento (%) | Elemento |  |  | Elemento
Peón | 1 | 4.05 | 4.05 | 1.635 | 6.62 | 70.88% | 541210012 | EP | 100% | 70.88%
Albañil | 0.1 | 4.1 | 0.41 | 1.635 | 0.67 | 7.17% | 541210012 | EP | 100% | 7.173%
Operador de equipo liviano | 0.1 | 4.1 | 0.41 | 1.635 | 0.67 | 7.17% | 541210012 | EP | 100% | 7.173%
Subtotal de Mano de Obra: |  |  |  |  | 7.96 |  | Subtotal |  |  | 85.22%
MATERIALES | [5 empty] | Peso Relativo | CPC | NP/EP/ND | VAE (%) | VAE (%)
Descripción |  | Unidad | Cantidad | Precio | Total | Elemento (%) | Elemento |  |  | Elemento
Subtotal de Materiales: |  |  |  |  | 0 |  | Subtotal |  |  | 0%
TRANSPORTE | [5 empty] | Peso Relativo | CPC | NP/EP/ND | VAE (%) | VAE (%)
Descripción |  | Unidad | Cantidad | Tarifa/U | Total | Elemento (%) | Elemento |  |  | Elemento
Subtotal de Transporte: |  |  |  |  | 0 |  | Subtotal |  |  | 0%
|  | TOTAL COSTO DIRECTO (M+N+O+P) |  |  | 9.34
|  | INDIRECTOS Y UTILIDADES |  | 20 % | 1.87
|  | OTROS INDIRECTOS |  |  |  | 100% |  |  |  | 89.51%
|  | COSTO TOTAL DEL RUBRO |  |  | 11.21
|  | VALOR OFERTADO |  |  | 11.21

## 1.4
ANALISIS DE PRECIOS UNITARIOS | [5 empty] | DETERMINACIÓN DEL VAE DEL RUBRO
RUBRO:
EXCAVACION EN ROCA CON EXPLOSIVOS CON PRESENCIA DE AGUA |  |  |  | UNIDAD: | m3 |  | Hoja 4 de 745
DETALLE:
EQUIPOS | [5 empty] | Peso Relativo | CPC | NP/EP/ND | VAE (%) | VAE (%)
Descripción | Cantidad | Tarifa | Costo Hora | Rendim. | Total | Elemento (%) | Elemento |  |  | Elemento
Herramientas manuales (5% M.O.) | 5%MO |  | 0 |  | 0.71 | 2.6% | 4299217233 | EP | 100% | 2.602%
Bomba de agua | 1 | 2 | 2 | 0.7785 | 1.56 | 5.72% | 4315100114 | NP | 0% | 0%
Equipo de perforación | 0.5 | 8 | 4 | 0.7785 | 3.11 | 11.4% | 833930013 | NP | 0% | 0%
Subtotal de Equipo: |  |  |  |  | 5.38 |  |  | Subtotal |  | 2.602%
MANO DE OBRA | [5 empty] | Peso Relativo | CPC | NP/EP/ND | VAE (%) | VAE (%)
Descripción | Cantidad | Jornal / HR | Costo Hora | Rendim. | Total | Elemento (%) | Elemento |  |  | Elemento
Peón | 2 | 4.05 | 8.1 | 0.7785 | 6.31 | 23.12% | 541210012 | EP | 100% | 23.12%
Albañil | 1 | 4.1 | 4.1 | 0.7785 | 3.19 | 11.69% | 541210012 | EP | 100% | 11.69%
Operador de equipo liviano | 1.5 | 4.1 | 6.15 | 0.7785 | 4.79 | 17.55% | 541210012 | EP | 100% | 17.55%
Subtotal de Mano de Obra: |  |  |  |  | 14.29 |  | Subtotal |  |  | 52.36%
MATERIALES | [5 empty] | Peso Relativo | CPC | NP/EP/ND | VAE (%) | VAE (%)
Descripción |  | Unidad | Cantidad | Precio | Total | Elemento (%) | Elemento |  |  | Elemento
Dinamita |  | kg | 0.8 | 3.95 | 3.16 | 11.58% | 354500111 | EP | 100% | 11.58%
Fulminante |  | u | 2.5 | 1.45 | 3.63 | 13.3% | 342700115 | EP | 100% | 13.3%
Mecha |  | m | 1.6 | 0.28 | 0.45 | 1.65% | 354500212 | EP | 100% | 1.649%
Nitrato de amonio |  | kg | 0.36 | 1.06 | 0.38 | 1.39% | 342402113 | NP | 0% | 0%
Subtotal de Materiales: |  |  |  |  | 7.62 |  | Subtotal |  |  | 26.53%
TRANSPORTE | [5 empty] | Peso Relativo | CPC | NP/EP/ND | VAE (%) | VAE (%)
Descripción |  | Unidad | Cantidad | Tarifa/U | Total | Elemento (%) | Elemento |  |  | Elemento
Subtotal de Transporte: |  |  |  |  | 0 |  | Subtotal |  |  | 0%
|  | TOTAL COSTO DIRECTO (M+N+O+P) |  |  | 27.29
|  | INDIRECTOS Y UTILIDADES |  | 20 % | 5.46
|  | OTROS INDIRECTOS |  |  |  | 100% |  |  |  | 81.5%
|  | COSTO TOTAL DEL RUBRO |  |  | 32.75
|  | VALOR OFERTADO |  |  | 32.75

## 1.5
ANALISIS DE PRECIOS UNITARIOS | [5 empty] | DETERMINACIÓN DEL VAE DEL RUBRO
RUBRO:
EXCAVACION A MANO EN SUELO SIN CLASIFICAR |  |  |  | UNIDAD: | m3 |  | Hoja 5 de 745
DETALLE:
EQUIPOS | [5 empty] | Peso Relativo | CPC | NP/EP/ND | VAE (%) | VAE (%)
Descripción | Cantidad | Tarifa | Costo Hora | Rendim. | Total | Elemento (%) | Elemento |  |  | Elemento
Herramientas manuales (5% M.O.) | 5%MO |  | 0 |  | 0.36 | 4.79% | 4299217233 | EP | 100% | 4.787%
Subtotal de Equipo: |  |  |  |  | 0.36 |  |  | Subtotal |  | 4.787%
MANO DE OBRA | [5 empty] | Peso Relativo | CPC | NP/EP/ND | VAE (%) | VAE (%)
Descripción | Cantidad | Jornal / HR | Costo Hora | Rendim. | Total | Elemento (%) | Elemento |  |  | Elemento
Peón | 2 | 4.05 | 8.1 | 0.884 | 7.16 | 95.21% | 541210012 | EP | 100% | 95.21%
Subtotal de Mano de Obra: |  |  |  |  | 7.16 |  | Subtotal |  |  | 95.21%
MATERIALES | [5 empty] | Peso Relativo | CPC | NP/EP/ND | VAE (%) | VAE (%)
Descripción |  | Unidad | Cantidad | Precio | Total | Elemento (%) | Elemento |  |  | Elemento
Subtotal de Materiales: |  |  |  |  | 0 |  | Subtotal |  |  | 0%
TRANSPORTE | [5 empty] | Peso Relativo | CPC | NP/EP/ND | VAE (%) | VAE (%)
Descripción |  | Unidad | Cantidad | Tarifa/U | Total | Elemento (%) | Elemento |  |  | Elemento
Subtotal de Transporte: |  |  |  |  | 0 |  | Subtotal |  |  | 0%
|  | TOTAL COSTO DIRECTO (M+N+O+P) |  |  | 7.52
|  | INDIRECTOS Y UTILIDADES |  | 20 % | 1.5
|  | OTROS INDIRECTOS |  |  |  | 100% |  |  |  | 100%
|  | COSTO TOTAL DEL RUBRO |  |  | 9.02
|  | VALOR OFERTADO |  |  | 9.02

## 1.6
ANALISIS DE PRECIOS UNITARIOS | [5 empty] | DETERMINACIÓN DEL VAE DEL RUBRO
RUBRO:
ENCOFRADO / DESENCOFRADO |  |  |  | UNIDAD: | m2 |  | Hoja 6 de 745
DETALLE:
EQUIPOS | [5 empty] | Peso Relativo | CPC | NP/EP/ND | VAE (%) | VAE (%)
Descripción | Cantidad | Tarifa | Costo Hora | Rendim. | Total | Elemento (%) | Elemento |  |  | Elemento
Herramientas manuales (5% M.O.) | 5%MO |  | 0 |  | 0.08 | 1.31% | 4299217233 | EP | 100% | 1.309%
Subtotal de Equipo: |  |  |  |  | 0.08 |  |  | Subtotal |  | 1.309%
MANO DE OBRA | [5 empty] | Peso Relativo | CPC | NP/EP/ND | VAE (%) | VAE (%)
Descripción | Cantidad | Jornal / HR | Costo Hora | Rendim. | Total | Elemento (%) | Elemento |  |  | Elemento
Peón | 1 | 4.05 | 4.05 | 0.197 | 0.8 | 13.09% | 541210012 | EP | 100% | 13.09%
Carpintero | 1 | 4.1 | 4.1 | 0.197 | 0.81 | 13.26% | 541210012 | EP | 100% | 13.26%
Subtotal de Mano de Obra: |  |  |  |  | 1.61 |  | Subtotal |  |  | 26.35%
MATERIALES | [5 empty] | Peso Relativo | CPC | NP/EP/ND | VAE (%) | VAE (%)
Descripción |  | Unidad | Cantidad | Precio | Total | Elemento (%) | Elemento |  |  | Elemento
Tabla dura de encofrado de 2.40mX0.25m |  | u | 1 | 3 | 3 | 49.1% | 316000311 | EP | 100% | 49.1%
Listón |  | u | 0.5 | 1.4 | 0.7 | 11.46% | 313100016 | EP | 100% | 11.46%
Clavos |  | kg | 0.06 | 1.15 | 0.07 | 1.15% | 429993125 | ND | 40% | 0.4583%
Puntal 3m |  | u | 0.5 | 1.15 | 0.58 | 9.49% | 421900015 | NP | 0% | 0%
Alambre galvanizado 2.4mm |  | kg | 0.1 | 0.7 | 0.07 | 1.15% | 412660012 | ND | 40% | 0.4583%
Subtotal de Materiales: |  |  |  |  | 4.42 |  | Subtotal |  |  | 61.47%
TRANSPORTE | [5 empty] | Peso Relativo | CPC | NP/EP/ND | VAE (%) | VAE (%)
Descripción |  | Unidad | Cantidad | Tarifa/U | Total | Elemento (%) | Elemento |  |  | Elemento
Subtotal de Transporte: |  |  |  |  | 0 |  | Subtotal |  |  | 0%
|  | TOTAL COSTO DIRECTO (M+N+O+P) |  |  | 6.11
|  | INDIRECTOS Y UTILIDADES |  | 20 % | 1.22
|  | OTROS INDIRECTOS |  |  |  | 100% |  |  |  | 89.13%
|  | COSTO TOTAL DEL RUBRO |  |  | 7.33
|  | VALOR OFERTADO |  |  | 7.33

## 1.7
ANALISIS DE PRECIOS UNITARIOS | [5 empty] | DETERMINACIÓN DEL VAE DEL RUBRO
RUBRO:
ACERO DE REFUERZO fy=4200 Kg/cm² |  |  |  | UNIDAD: | Kg |  | Hoja 7 de 745
DETALLE:
EQUIPOS | [5 empty] | Peso Relativo | CPC | NP/EP/ND | VAE (%) | VAE (%)
Descripción | Cantidad | Tarifa | Costo Hora | Rendim. | Total | Elemento (%) | Elemento |  |  | Elemento
Herramientas manuales (5% M.O.) | 5%MO |  | 0 |  | 0.02 | 1.1% | 4299217233 | EP | 100% | 1.099%
Cizalla | 1 | 1.5 | 1.5 | 0.057 | 0.09 | 4.95% | 429211311 | EP | 100% | 4.945%
Subtotal de Equipo: |  |  |  |  | 0.11 |  |  | Subtotal |  | 6.044%
MANO DE OBRA | [5 empty] | Peso Relativo | CPC | NP/EP/ND | VAE (%) | VAE (%)
Descripción | Cantidad | Jornal / HR | Costo Hora | Rendim. | Total | Elemento (%) | Elemento |  |  | Elemento
Fierrero | 1 | 4.1 | 4.1 | 0.057 | 0.23 | 12.64% | 541210012 | EP | 100% | 12.64%
Peón | 1 | 4.05 | 4.05 | 0.057 | 0.23 | 12.64% | 541210012 | EP | 100% | 12.64%
Subtotal de Mano de Obra: |  |  |  |  | 0.46 |  | Subtotal |  |  | 25.27%
MATERIALES | [5 empty] | Peso Relativo | CPC | NP/EP/ND | VAE (%) | VAE (%)
Descripción |  | Unidad | Cantidad | Precio | Total | Elemento (%) | Elemento |  |  | Elemento
Hierro |  | kg | 1.05 | 1.11 | 1.17 | 64.29% | 421900018 | ND | 40% | 25.71%
Alambre de amarre |  | kg | 0.07 | 1.1 | 0.08 | 4.4% | 412660012 | ND | 40% | 1.758%
Subtotal de Materiales: |  |  |  |  | 1.25 |  | Subtotal |  |  | 27.47%
TRANSPORTE | [5 empty] | Peso Relativo | CPC | NP/EP/ND | VAE (%) | VAE (%)
Descripción |  | Unidad | Cantidad | Tarifa/U | Total | Elemento (%) | Elemento |  |  | Elemento
Subtotal de Transporte: |  |  |  |  | 0 |  | Subtotal |  |  | 0%
|  | TOTAL COSTO DIRECTO (M+N+O+P) |  |  | 1.82
|  | INDIRECTOS Y UTILIDADES |  | 20 % | 0.36
|  | OTROS INDIRECTOS |  |  |  | 100% |  |  |  | 58.79%
|  | COSTO TOTAL DEL RUBRO |  |  | 2.18
|  | VALOR OFERTADO |  |  | 2.18

## 1.8
ANALISIS DE PRECIOS UNITARIOS | [5 empty] | DETERMINACIÓN DEL VAE DEL RUBRO
RUBRO:
HORMIGÓN SIMPLE EN REPLANTILLO F'C=140 KG/CM2 |  |  |  | UNIDAD: | m3 |  | Hoja 8 de 745
DETALLE:
EQUIPOS | [5 empty] | Peso Relativo | CPC | NP/EP/ND | VAE (%) | VAE (%)
Descripción | Cantidad | Tarifa | Costo Hora | Rendim. | Total | Elemento (%) | Elemento |  |  | Elemento
Herramientas manuales (5% M.O.) | 5%MO |  | 0 |  | 1.4 | 1.42% | 4299217233 | EP | 100% | 1.419%
Concretera | 1 | 2.5 | 2.5 | 0.985 | 2.46 | 2.49% | 444400211 | NP | 0% | 0%
Subtotal de Equipo: |  |  |  |  | 3.86 |  |  | Subtotal |  | 1.419%
MANO DE OBRA | [5 empty] | Peso Relativo | CPC | NP/EP/ND | VAE (%) | VAE (%)
Descripción | Cantidad | Jornal / HR | Costo Hora | Rendim. | Total | Elemento (%) | Elemento |  |  | Elemento
Albañil | 1 | 4.1 | 4.1 | 0.985 | 4.04 | 4.09% | 541210012 | EP | 100% | 4.094%
Peón | 6 | 4.05 | 24.3 | 0.985 | 23.94 | 24.26% | 541210012 | EP | 100% | 24.26%
Subtotal de Mano de Obra: |  |  |  |  | 27.98 |  | Subtotal |  |  | 28.35%
MATERIALES | [5 empty] | Peso Relativo | CPC | NP/EP/ND | VAE (%) | VAE (%)
Descripción |  | Unidad | Cantidad | Precio | Total | Elemento (%) | Elemento |  |  | Elemento
Arena Gruesa |  | m3 | 0.441 | 18.5 | 8.16 | 8.27% | 153200015 | EP | 100% | 8.268%
Grava |  | m3 | 0.705 | 20 | 14.1 | 14.29% | 153200015 | EP | 100% | 14.29%
Agua |  | Lt | 187 | 0.01 | 1.87 | 1.89% | 180000111 | EP | 100% | 1.895%
Cemento |  | kg | 267 | 0.16 | 42.72 | 43.29% | 374400011 | ND | 40% | 17.31%
Subtotal de Materiales: |  |  |  |  | 66.85 |  | Subtotal |  |  | 41.77%
TRANSPORTE | [5 empty] | Peso Relativo | CPC | NP/EP/ND | VAE (%) | VAE (%)
Descripción |  | Unidad | Cantidad | Tarifa/U | Total | Elemento (%) | Elemento |  |  | Elemento
Subtotal de Transporte: |  |  |  |  | 0 |  | Subtotal |  |  | 0%
|  | TOTAL COSTO DIRECTO (M+N+O+P) |  |  | 98.69
|  | INDIRECTOS Y UTILIDADES |  | 20 % | 19.74
|  | OTROS INDIRECTOS |  |  |  | 100% |  |  |  | 71.54%
|  | COSTO TOTAL DEL RUBRO |  |  | 118.43
|  | VALOR OFERTADO |  |  | 118.43

## 1.9
ANALISIS DE PRECIOS UNITARIOS | [5 empty] | DETERMINACIÓN DEL VAE DEL RUBRO
RUBRO:
HORMIGON SIMPLE f'c=210 Kg/cm2 |  |  |  | UNIDAD: | m3 |  | Hoja 9 de 745
DETALLE:
EQUIPOS | [5 empty] | Peso Relativo | CPC | NP/EP/ND | VAE (%) | VAE (%)
Descripción | Cantidad | Tarifa | Costo Hora | Rendim. | Total | Elemento (%) | Elemento |  |  | Elemento
Herramientas manuales (5% M.O.) | 5%MO |  | 0 |  | 4.09 | 2.52% | 4299217233 | EP | 100% | 2.517%
Concretera | 1 | 2.5 | 2.5 | 1.813 | 4.53 | 2.79% | 444400211 | NP | 0% | 0%
Vibrador | 1 | 2 | 2 | 1.813 | 3.63 | 2.23% | 4423100110 | NP | 0% | 0%
Subtotal de Equipo: |  |  |  |  | 12.25 |  |  | Subtotal |  | 2.517%
MANO DE OBRA | [5 empty] | Peso Relativo | CPC | NP/EP/ND | VAE (%) | VAE (%)
Descripción | Cantidad | Jornal / HR | Costo Hora | Rendim. | Total | Elemento (%) | Elemento |  |  | Elemento
Albañil | 2 | 4.1 | 8.2 | 1.813 | 14.87 | 9.15% | 541210012 | EP | 100% | 9.152%
Peón | 9 | 4.05 | 36.45 | 1.813 | 66.08 | 40.67% | 541210012 | EP | 100% | 40.67%
Maestro mayor en ejecución de obras civiles | 0.1 | 4.55 | 0.455 | 1.813 | 0.82 | 0.5% | 541210012 | EP | 100% | 0.5047%
Subtotal de Mano de Obra: |  |  |  |  | 81.77 |  | Subtotal |  |  | 50.33%
MATERIALES | [5 empty] | Peso Relativo | CPC | NP/EP/ND | VAE (%) | VAE (%)
Descripción |  | Unidad | Cantidad | Precio | Total | Elemento (%) | Elemento |  |  | Elemento
Arena Gruesa |  | m3 | 0.5 | 18.5 | 9.25 | 5.69% | 153200015 | EP | 100% | 5.693%
Grava |  | m3 | 1 | 20 | 20 | 12.31% | 153200015 | EP | 100% | 12.31%
Agua |  | Lt | 400 | 0.01 | 4 | 2.46% | 180000111 | EP | 100% | 2.462%
Cemento |  | kg | 220 | 0.16 | 35.2 | 21.67% | 374400011 | ND | 40% | 8.666%
Subtotal de Materiales: |  |  |  |  | 68.45 |  | Subtotal |  |  | 29.13%
TRANSPORTE | [5 empty] | Peso Relativo | CPC | NP/EP/ND | VAE (%) | VAE (%)
Descripción |  | Unidad | Cantidad | Tarifa/U | Total | Elemento (%) | Elemento |  |  | Elemento
Subtotal de Transporte: |  |  |  |  | 0 |  | Subtotal |  |  | 0%
|  | TOTAL COSTO DIRECTO (M+N+O+P) |  |  | 162.47
|  | INDIRECTOS Y UTILIDADES |  | 20 % | 32.49
|  | OTROS INDIRECTOS |  |  |  | 100% |  |  |  | 81.98%
|  | COSTO TOTAL DEL RUBRO |  |  | 194.96
|  | VALOR OFERTADO |  |  | 194.96

## 1.10
ANALISIS DE PRECIOS UNITARIOS | [5 empty] | DETERMINACIÓN DEL VAE DEL RUBRO
RUBRO:
RELLENO COMPACTADO CON MATERIAL DEL SITIO |  |  |  | UNIDAD: | m3 |  | Hoja 10 de 745
DETALLE:
EQUIPOS | [5 empty] | Peso Relativo | CPC | NP/EP/ND | VAE (%) | VAE (%)
Descripción | Cantidad | Tarifa | Costo Hora | Rendim. | Total | Elemento (%) | Elemento |  |  | Elemento
Herramientas manuales (5% M.O.) | 5%MO |  | 0 |  | 0.17 | 3.95% | 4299217233 | EP | 100% | 3.953%
Compactador mecánico | 1 | 1.1 | 1.1 | 0.425 | 0.47 | 10.93% | 444271016 | NP | 0% | 0%
Subtotal de Equipo: |  |  |  |  | 0.64 |  |  | Subtotal |  | 3.953%
MANO DE OBRA | [5 empty] | Peso Relativo | CPC | NP/EP/ND | VAE (%) | VAE (%)
Descripción | Cantidad | Jornal / HR | Costo Hora | Rendim. | Total | Elemento (%) | Elemento |  |  | Elemento
Peón | 1 | 4.05 | 4.05 | 0.425 | 1.72 | 40% | 541210012 | EP | 100% | 40%
Operador de equipo liviano | 1 | 4.1 | 4.1 | 0.425 | 1.74 | 40.47% | 541210012 | EP | 100% | 40.47%
Subtotal de Mano de Obra: |  |  |  |  | 3.46 |  | Subtotal |  |  | 80.47%
MATERIALES | [5 empty] | Peso Relativo | CPC | NP/EP/ND | VAE (%) | VAE (%)
Descripción |  | Unidad | Cantidad | Precio | Total | Elemento (%) | Elemento |  |  | Elemento
Agua |  | Lt | 20 | 0.01 | 0.2 | 4.65% | 180000111 | EP | 100% | 4.651%
Subtotal de Materiales: |  |  |  |  | 0.2 |  | Subtotal |  |  | 4.651%
TRANSPORTE | [5 empty] | Peso Relativo | CPC | NP/EP/ND | VAE (%) | VAE (%)
Descripción |  | Unidad | Cantidad | Tarifa/U | Total | Elemento (%) | Elemento |  |  | Elemento
Subtotal de Transporte: |  |  |  |  | 0 |  | Subtotal |  |  | 0%
|  | TOTAL COSTO DIRECTO (M+N+O+P) |  |  | 4.3
|  | INDIRECTOS Y UTILIDADES |  | 20 % | 0.86
|  | OTROS INDIRECTOS |  |  |  | 100% |  |  |  | 89.07%
|  | COSTO TOTAL DEL RUBRO |  |  | 5.16
|  | VALOR OFERTADO |  |  | 5.16

## 1.11
ANALISIS DE PRECIOS UNITARIOS | [5 empty] | DETERMINACIÓN DEL VAE DEL RUBRO
RUBRO:
REPLANTILLO DE HORMIGÓN SIMPLE f'c=180 kg/cm2 e=5cm + PIEDRA e=15cm |  |  |  | UNIDAD: | m2 |  | Hoja 11 de 745
DETALLE:
EQUIPOS | [5 empty] | Peso Relativo | CPC | NP/EP/ND | VAE (%) | VAE (%)
Descripción | Cantidad | Tarifa | Costo Hora | Rendim. | Total | Elemento (%) | Elemento |  |  | Elemento
Herramientas manuales (5% M.O.) | 5%MO |  | 0 |  | 0.47 | 2.44% | 4299217233 | EP | 100% | 2.444%
Concretera | 1 | 2.5 | 2.5 | 0.4571 | 1.14 | 5.93% | 444400211 | NP | 0% | 0%
Subtotal de Equipo: |  |  |  |  | 1.61 |  |  | Subtotal |  | 2.444%
MANO DE OBRA | [5 empty] | Peso Relativo | CPC | NP/EP/ND | VAE (%) | VAE (%)
Descripción | Cantidad | Jornal / HR | Costo Hora | Rendim. | Total | Elemento (%) | Elemento |  |  | Elemento
Albañil | 1 | 4.1 | 4.1 | 0.4571 | 1.87 | 9.72% | 541210012 | EP | 100% | 9.724%
Peón | 4 | 4.05 | 16.2 | 0.4571 | 7.41 | 38.53% | 541210012 | EP | 100% | 38.53%
Maestro mayor en ejecución de obras civiles | 0.1 | 4.55 | 0.455 | 0.4571 | 0.21 | 1.09% | 541210012 | EP | 100% | 1.092%
Subtotal de Mano de Obra: |  |  |  |  | 9.49 |  | Subtotal |  |  | 49.35%
MATERIALES | [5 empty] | Peso Relativo | CPC | NP/EP/ND | VAE (%) | VAE (%)
Descripción |  | Unidad | Cantidad | Precio | Total | Elemento (%) | Elemento |  |  | Elemento
Arena Gruesa |  | m3 | 0.03 | 18.5 | 0.56 | 2.91% | 153200015 | EP | 100% | 2.912%
Grava |  | m3 | 0.05 | 20 | 1 | 5.2% | 153200015 | EP | 100% | 5.2%
Agua |  | Lt | 10 | 0.01 | 0.1 | 0.52% | 180000111 | EP | 100% | 0.52%
Cemento |  | kg | 20 | 0.16 | 3.2 | 16.64% | 374400011 | ND | 40% | 6.656%
Piedra |  | m3 | 0.15 | 19 | 2.85 | 14.82% | 153200015 | EP | 100% | 14.82%
Listón |  | u | 0.3 | 1.4 | 0.42 | 2.18% | 313100016 | EP | 100% | 2.184%
Subtotal de Materiales: |  |  |  |  | 8.13 |  | Subtotal |  |  | 32.29%
TRANSPORTE | [5 empty] | Peso Relativo | CPC | NP/EP/ND | VAE (%) | VAE (%)
Descripción |  | Unidad | Cantidad | Tarifa/U | Total | Elemento (%) | Elemento |  |  | Elemento
Subtotal de Transporte: |  |  |  |  | 0 |  | Subtotal |  |  | 0%
|  | TOTAL COSTO DIRECTO (M+N+O+P) |  |  | 19.23
|  | INDIRECTOS Y UTILIDADES |  | 20 % | 3.85
|  | OTROS INDIRECTOS |  |  |  | 100% |  |  |  | 84.09%
|  | COSTO TOTAL DEL RUBRO |  |  | 23.08
|  | VALOR OFERTADO |  |  | 23.08

## 1.12
ANALISIS DE PRECIOS UNITARIOS | [5 empty] | DETERMINACIÓN DEL VAE DEL RUBRO
RUBRO:
MECHINALES PVC 75 MM |  |  |  | UNIDAD: | u |  | Hoja 12 de 745
DETALLE:
EQUIPOS | [5 empty] | Peso Relativo | CPC | NP/EP/ND | VAE (%) | VAE (%)
Descripción | Cantidad | Tarifa | Costo Hora | Rendim. | Total | Elemento (%) | Elemento |  |  | Elemento
Herramientas manuales (5% M.O.) | 5%MO |  | 0 |  | 0.08 | 2.08% | 4299217233 | EP | 100% | 2.078%
Subtotal de Equipo: |  |  |  |  | 0.08 |  |  | Subtotal |  | 2.078%
MANO DE OBRA | [5 empty] | Peso Relativo | CPC | NP/EP/ND | VAE (%) | VAE (%)
Descripción | Cantidad | Jornal / HR | Costo Hora | Rendim. | Total | Elemento (%) | Elemento |  |  | Elemento
Peón | 1 | 4.05 | 4.05 | 0.19 | 0.77 | 20% | 541210012 | EP | 100% | 20%
Albañil | 1 | 4.1 | 4.1 | 0.19 | 0.78 | 20.26% | 541210012 | EP | 100% | 20.26%
Subtotal de Mano de Obra: |  |  |  |  | 1.55 |  | Subtotal |  |  | 40.26%
MATERIALES | [5 empty] | Peso Relativo | CPC | NP/EP/ND | VAE (%) | VAE (%)
Descripción |  | Unidad | Cantidad | Precio | Total | Elemento (%) | Elemento |  |  | Elemento
Tuberia PVC-S E/C desague D=75mm |  | M | 0.5 | 2.9 | 1.45 | 37.66% | 363201011 | ND | 40% | 15.06%
Cemento |  | kg | 3 | 0.16 | 0.48 | 12.47% | 374400011 | ND | 40% | 4.987%
Arena fina |  | m3 | 0.015 | 19 | 0.29 | 7.53% | 153200015 | EP | 100% | 7.532%
Subtotal de Materiales: |  |  |  |  | 2.22 |  | Subtotal |  |  | 27.58%
TRANSPORTE | [5 empty] | Peso Relativo | CPC | NP/EP/ND | VAE (%) | VAE (%)
Descripción |  | Unidad | Cantidad | Tarifa/U | Total | Elemento (%) | Elemento |  |  | Elemento
Subtotal de Transporte: |  |  |  |  | 0 |  | Subtotal |  |  | 0%
|  | TOTAL COSTO DIRECTO (M+N+O+P) |  |  | 3.85
|  | INDIRECTOS Y UTILIDADES |  | 20 % | 0.77
|  | OTROS INDIRECTOS |  |  |  | 100% |  |  |  | 69.92%
|  | COSTO TOTAL DEL RUBRO |  |  | 4.62
|  | VALOR OFERTADO |  |  | 4.62

## 1.13
ANALISIS DE PRECIOS UNITARIOS | [5 empty] | DETERMINACIÓN DEL VAE DEL RUBRO
RUBRO:
ENLUCIDO + IMPERMEABILIZANTE |  |  |  | UNIDAD: | m2 |  | Hoja 13 de 745
DETALLE:
EQUIPOS | [5 empty] | Peso Relativo | CPC | NP/EP/ND | VAE (%) | VAE (%)
Descripción | Cantidad | Tarifa | Costo Hora | Rendim. | Total | Elemento (%) | Elemento |  |  | Elemento
Herramientas manuales (5% M.O.) | 5%MO |  | 0 |  | 0.38 | 3.46% | 4299217233 | EP | 100% | 3.461%
Subtotal de Equipo: |  |  |  |  | 0.38 |  |  | Subtotal |  | 3.461%
MANO DE OBRA | [5 empty] | Peso Relativo | CPC | NP/EP/ND | VAE (%) | VAE (%)
Descripción | Cantidad | Jornal / HR | Costo Hora | Rendim. | Total | Elemento (%) | Elemento |  |  | Elemento
Peón | 1 | 4.05 | 4.05 | 0.933 | 3.78 | 34.43% | 541210012 | EP | 100% | 34.43%
Albañil | 1 | 4.1 | 4.1 | 0.933 | 3.83 | 34.88% | 541210012 | EP | 100% | 34.88%
Subtotal de Mano de Obra: |  |  |  |  | 7.61 |  | Subtotal |  |  | 69.31%
MATERIALES | [5 empty] | Peso Relativo | CPC | NP/EP/ND | VAE (%) | VAE (%)
Descripción |  | Unidad | Cantidad | Precio | Total | Elemento (%) | Elemento |  |  | Elemento
Arena fina |  | m3 | 0.0405 | 19 | 0.77 | 7.01% | 153200015 | EP | 100% | 7.013%
Cemento |  | kg | 10.5 | 0.16 | 1.68 | 15.3% | 374400011 | ND | 40% | 6.12%
Agua |  | Lt | 9.3 | 0.01 | 0.09 | 0.82% | 180000111 | EP | 100% | 0.8197%
Aditivo impermeabilizante |  | kg | 0.3 | 1.5 | 0.45 | 4.1% | 354902412 | NP | 0% | 0%
Subtotal de Materiales: |  |  |  |  | 2.99 |  | Subtotal |  |  | 13.95%
TRANSPORTE | [5 empty] | Peso Relativo | CPC | NP/EP/ND | VAE (%) | VAE (%)
Descripción |  | Unidad | Cantidad | Tarifa/U | Total | Elemento (%) | Elemento |  |  | Elemento
Subtotal de Transporte: |  |  |  |  | 0 |  | Subtotal |  |  | 0%
|  | TOTAL COSTO DIRECTO (M+N+O+P) |  |  | 10.98
|  | INDIRECTOS Y UTILIDADES |  | 20 % | 2.2
|  | OTROS INDIRECTOS |  |  |  | 100% |  |  |  | 86.72%
|  | COSTO TOTAL DEL RUBRO |  |  | 13.18
|  | VALOR OFERTADO |  |  | 13.18

## 1.14
ANALISIS DE PRECIOS UNITARIOS | [5 empty] | DETERMINACIÓN DEL VAE DEL RUBRO
RUBRO:
TRANSPORTE EN ACEMILA |  |  |  | UNIDAD: | m3-km |  | Hoja 14 de 745
DETALLE:
EQUIPOS | [5 empty] | Peso Relativo | CPC | NP/EP/ND | VAE (%) | VAE (%)
Descripción | Cantidad | Tarifa | Costo Hora | Rendim. | Total | Elemento (%) | Elemento |  |  | Elemento
Herramientas manuales (5% M.O.) | 5%MO |  | 0 |  | 0 | 0% | 4299217233 | EP | 100% | 0%
Acémila | 1 | 7 | 7 | 0.0208 | 0.15 | 53.57% | 21130011 | EP | 100% | 53.57%
Subtotal de Equipo: |  |  |  |  | 0.15 |  |  | Subtotal |  | 53.57%
MANO DE OBRA | [5 empty] | Peso Relativo | CPC | NP/EP/ND | VAE (%) | VAE (%)
Descripción | Cantidad | Jornal / HR | Costo Hora | Rendim. | Total | Elemento (%) | Elemento |  |  | Elemento
Peón | 1 | 4.05 | 4.05 | 0.0208 | 0.08 | 28.57% | 541210012 | EP | 100% | 28.57%
Subtotal de Mano de Obra: |  |  |  |  | 0.08 |  | Subtotal |  |  | 28.57%
MATERIALES | [5 empty] | Peso Relativo | CPC | NP/EP/ND | VAE (%) | VAE (%)
Descripción |  | Unidad | Cantidad | Precio | Total | Elemento (%) | Elemento |  |  | Elemento
Saco de yute 50 kg |  | u | 0.25 | 0.08 | 0.02 | 7.14% | 271500011 | EP | 100% | 7.143%
Cabo manila d=6 mm |  | m | 0.043 | 0.25 | 0.01 | 3.57% | 4299905215 | ND | 40% | 1.429%
Tabla dura de encofrado de 2.40mX0.25m |  | u | 0.004 | 3 | 0.01 | 3.57% | 316000311 | EP | 100% | 3.571%
Clavos de 2-4" |  | kg | 0.01 | 1.18 | 0.01 | 3.57% | 429993125 | ND | 40% | 1.429%
Subtotal de Materiales: |  |  |  |  | 0.05 |  | Subtotal |  |  | 13.57%
TRANSPORTE | [5 empty] | Peso Relativo | CPC | NP/EP/ND | VAE (%) | VAE (%)
Descripción |  | Unidad | Cantidad | Tarifa/U | Total | Elemento (%) | Elemento |  |  | Elemento
Subtotal de Transporte: |  |  |  |  | 0 |  | Subtotal |  |  | 0%
|  | TOTAL COSTO DIRECTO (M+N+O+P) |  |  | 0.28
|  | INDIRECTOS Y UTILIDADES |  | 20 % | 0.06
|  | OTROS INDIRECTOS |  |  |  | 100% |  |  |  | 95.71%
|  | COSTO TOTAL DEL RUBRO |  |  | 0.34
|  | VALOR OFERTADO |  |  | 0.34

## 1.15
ANALISIS DE PRECIOS UNITARIOS | [5 empty] | DETERMINACIÓN DEL VAE DEL RUBRO
RUBRO:
REJILLA METÁLICA (149X40MM) BARROTES 1*1/2", PERFIL L 1"*1*1/4" |  |  |  | UNIDAD: | u |  | Hoja 15 de 745
DETALLE:
EQUIPOS | [5 empty] | Peso Relativo | CPC | NP/EP/ND | VAE (%) | VAE (%)
Descripción | Cantidad | Tarifa | Costo Hora | Rendim. | Total | Elemento (%) | Elemento |  |  | Elemento
Herramientas manuales (5% M.O.) | 5%MO |  | 0 |  | 1.38 | 1.19% | 4299217233 | EP | 100% | 1.193%
Subtotal de Equipo: |  |  |  |  | 1.38 |  |  | Subtotal |  | 1.193%
MANO DE OBRA | [5 empty] | Peso Relativo | CPC | NP/EP/ND | VAE (%) | VAE (%)
Descripción | Cantidad | Jornal / HR | Costo Hora | Rendim. | Total | Elemento (%) | Elemento |  |  | Elemento
Peón | 1 | 4.05 | 4.05 | 3.379 | 13.68 | 11.83% | 541210012 | EP | 100% | 11.83%
Albañil | 1 | 4.1 | 4.1 | 3.38 | 13.86 | 11.98% | 541210012 | EP | 100% | 11.98%
Subtotal de Mano de Obra: |  |  |  |  | 27.54 |  | Subtotal |  |  | 23.81%
MATERIALES | [5 empty] | Peso Relativo | CPC | NP/EP/ND | VAE (%) | VAE (%)
Descripción |  | Unidad | Cantidad | Precio | Total | Elemento (%) | Elemento |  |  | Elemento
Rejilla de hierro con marco (1.49x0.40) |  | u | 1 | 85 | 85 | 73.48% | 42190022 | ND | 40% | 29.39%
Cemento |  | kg | 5 | 0.16 | 0.8 | 0.69% | 374400011 | ND | 40% | 0.2766%
Arena fina |  | m3 | 0.05 | 19 | 0.95 | 0.82% | 153200015 | EP | 100% | 0.8213%
Subtotal de Materiales: |  |  |  |  | 86.75 |  | Subtotal |  |  | 30.49%
TRANSPORTE | [5 empty] | Peso Relativo | CPC | NP/EP/ND | VAE (%) | VAE (%)
Descripción |  | Unidad | Cantidad | Tarifa/U | Total | Elemento (%) | Elemento |  |  | Elemento
Subtotal de Transporte: |  |  |  |  | 0 |  | Subtotal |  |  | 0%
|  | TOTAL COSTO DIRECTO (M+N+O+P) |  |  | 115.67
|  | INDIRECTOS Y UTILIDADES |  | 20 % | 23.13
|  | OTROS INDIRECTOS |  |  |  | 100% |  |  |  | 55.49%
|  | COSTO TOTAL DEL RUBRO |  |  | 138.8
|  | VALOR OFERTADO |  |  | 138.8

## 1.16
ANALISIS DE PRECIOS UNITARIOS | [5 empty] | DETERMINACIÓN DEL VAE DEL RUBRO
RUBRO:
COMPUERTA METÁLICA CON VOLANTE Y VERTEDERO |  |  |  | UNIDAD: | u |  | Hoja 16 de 745
DETALLE:
EQUIPOS | [5 empty] | Peso Relativo | CPC | NP/EP/ND | VAE (%) | VAE (%)
Descripción | Cantidad | Tarifa | Costo Hora | Rendim. | Total | Elemento (%) | Elemento |  |  | Elemento
Herramientas manuales (5% M.O.) | 5%MO |  | 0 |  | 0.41 | 0.09% | 4299217233 | EP | 100% | 0.08907%
Subtotal de Equipo: |  |  |  |  | 0.41 |  |  | Subtotal |  | 0.08907%
MANO DE OBRA | [5 empty] | Peso Relativo | CPC | NP/EP/ND | VAE (%) | VAE (%)
Descripción | Cantidad | Jornal / HR | Costo Hora | Rendim. | Total | Elemento (%) | Elemento |  |  | Elemento
Peón | 1 | 4.05 | 4.05 | 1 | 4.05 | 0.88% | 541210012 | EP | 100% | 0.8798%
Albañil | 1 | 4.1 | 4.1 | 1 | 4.1 | 0.89% | 541210012 | EP | 100% | 0.8907%
Subtotal de Mano de Obra: |  |  |  |  | 8.15 |  | Subtotal |  |  | 1.771%
MATERIALES | [5 empty] | Peso Relativo | CPC | NP/EP/ND | VAE (%) | VAE (%)
Descripción |  | Unidad | Cantidad | Precio | Total | Elemento (%) | Elemento |  |  | Elemento
Compuerta con volante y vertedero (0.50x0.50) |  | u | 1 | 450 | 450 | 97.76% | 4219001147 | ND | 40% | 39.1%
Cemento |  | kg | 5 | 0.16 | 0.8 | 0.17% | 374400011 | ND | 40% | 0.06952%
Arena fina |  | m3 | 0.05 | 19 | 0.95 | 0.21% | 153200015 | EP | 100% | 0.2064%
Subtotal de Materiales: |  |  |  |  | 451.75 |  | Subtotal |  |  | 39.38%
TRANSPORTE | [5 empty] | Peso Relativo | CPC | NP/EP/ND | VAE (%) | VAE (%)
Descripción |  | Unidad | Cantidad | Tarifa/U | Total | Elemento (%) | Elemento |  |  | Elemento
Subtotal de Transporte: |  |  |  |  | 0 |  | Subtotal |  |  | 0%
|  | TOTAL COSTO DIRECTO (M+N+O+P) |  |  | 460.31
|  | INDIRECTOS Y UTILIDADES |  | 20 % | 92.06
|  | OTROS INDIRECTOS |  |  |  | 100% |  |  |  | 41.24%
|  | COSTO TOTAL DEL RUBRO |  |  | 552.37
|  | VALOR OFERTADO |  |  | 552.37

## 1.17
ANALISIS DE PRECIOS UNITARIOS | [5 empty] | DETERMINACIÓN DEL VAE DEL RUBRO
RUBRO:
TUBERÍA PVC UPSE 200MM X 6M 1,00MPA(145PSI) |  |  |  | UNIDAD: | m |  | Hoja 17 de 745
DETALLE:
EQUIPOS | [5 empty] | Peso Relativo | CPC | NP/EP/ND | VAE (%) | VAE (%)
Descripción | Cantidad | Tarifa | Costo Hora | Rendim. | Total | Elemento (%) | Elemento |  |  | Elemento
Herramientas manuales (5% M.O.) | 5%MO |  | 0 |  | 0.49 | 1.52% | 4299217233 | EP | 100% | 1.517%
Subtotal de Equipo: |  |  |  |  | 0.49 |  |  | Subtotal |  | 1.517%
MANO DE OBRA | [5 empty] | Peso Relativo | CPC | NP/EP/ND | VAE (%) | VAE (%)
Descripción | Cantidad | Jornal / HR | Costo Hora | Rendim. | Total | Elemento (%) | Elemento |  |  | Elemento
Plomero | 1 | 4.1 | 4.1 | 0.597 | 2.45 | 7.59% | 541210012 | EP | 100% | 7.585%
Peón | 3 | 4.05 | 12.15 | 0.597 | 7.25 | 22.45% | 541210012 | EP | 100% | 22.45%
Subtotal de Mano de Obra: |  |  |  |  | 9.7 |  | Subtotal |  |  | 30.03%
MATERIALES | [5 empty] | Peso Relativo | CPC | NP/EP/ND | VAE (%) | VAE (%)
Descripción |  | Unidad | Cantidad | Precio | Total | Elemento (%) | Elemento |  |  | Elemento
Tubo PVC UPSE 200mm x 6m 1,00MPa(145psi) |  | mL | 1 | 22.1 | 22.1 | 68.42% | 363201011 | ND | 40% | 27.37%
Lubricante Vegetal |  | kg | 0.005 | 1.5 | 0.01 | 0.03% | 37550001118 | EP | 100% | 0.03096%
Subtotal de Materiales: |  |  |  |  | 22.11 |  | Subtotal |  |  | 27.4%
TRANSPORTE | [5 empty] | Peso Relativo | CPC | NP/EP/ND | VAE (%) | VAE (%)
Descripción |  | Unidad | Cantidad | Tarifa/U | Total | Elemento (%) | Elemento |  |  | Elemento
Subtotal de Transporte: |  |  |  |  | 0 |  | Subtotal |  |  | 0%
|  | TOTAL COSTO DIRECTO (M+N+O+P) |  |  | 32.3
|  | INDIRECTOS Y UTILIDADES |  | 20 % | 6.46
|  | OTROS INDIRECTOS |  |  |  | 100% |  |  |  | 58.95%
|  | COSTO TOTAL DEL RUBRO |  |  | 38.76
|  | VALOR OFERTADO |  |  | 38.76

## 1.18
ANALISIS DE PRECIOS UNITARIOS | [5 empty] | DETERMINACIÓN DEL VAE DEL RUBRO
RUBRO:
TUBERÍA PVC UPSE 160MM X 6M 1,00MPA(145PSI) |  |  |  | UNIDAD: | m |  | Hoja 18 de 745
DETALLE:
EQUIPOS | [5 empty] | Peso Relativo | CPC | NP/EP/ND | VAE (%) | VAE (%)
Descripción | Cantidad | Tarifa | Costo Hora | Rendim. | Total | Elemento (%) | Elemento |  |  | Elemento
Herramientas manuales (5% M.O.) | 5%MO |  | 0 |  | 0.3 | 1.36% | 4299217233 | EP | 100% | 1.361%
Subtotal de Equipo: |  |  |  |  | 0.3 |  |  | Subtotal |  | 1.361%
MANO DE OBRA | [5 empty] | Peso Relativo | CPC | NP/EP/ND | VAE (%) | VAE (%)
Descripción | Cantidad | Jornal / HR | Costo Hora | Rendim. | Total | Elemento (%) | Elemento |  |  | Elemento
Plomero | 1 | 4.1 | 4.1 | 0.372 | 1.53 | 6.94% | 541210012 | EP | 100% | 6.939%
Peón | 3 | 4.05 | 12.15 | 0.371 | 4.51 | 20.45% | 541210012 | EP | 100% | 20.45%
Subtotal de Mano de Obra: |  |  |  |  | 6.04 |  | Subtotal |  |  | 27.39%
MATERIALES | [5 empty] | Peso Relativo | CPC | NP/EP/ND | VAE (%) | VAE (%)
Descripción |  | Unidad | Cantidad | Precio | Total | Elemento (%) | Elemento |  |  | Elemento
Lubricante Vegetal |  | kg | 0.005 | 1.5 | 0.01 | 0.05% | 37550001118 | EP | 100% | 0.04535%
Tubo PVC UPSE 160mm x 6m 1,00MPa(145psi) |  | m | 1 | 15.7 | 15.7 | 71.2% | 363201011 | ND | 40% | 28.48%
Subtotal de Materiales: |  |  |  |  | 15.71 |  | Subtotal |  |  | 28.53%
TRANSPORTE | [5 empty] | Peso Relativo | CPC | NP/EP/ND | VAE (%) | VAE (%)
Descripción |  | Unidad | Cantidad | Tarifa/U | Total | Elemento (%) | Elemento |  |  | Elemento
Subtotal de Transporte: |  |  |  |  | 0 |  | Subtotal |  |  | 0%
|  | TOTAL COSTO DIRECTO (M+N+O+P) |  |  | 22.05
|  | INDIRECTOS Y UTILIDADES |  | 20 % | 4.41
|  | OTROS INDIRECTOS |  |  |  | 100% |  |  |  | 57.28%
|  | COSTO TOTAL DEL RUBRO |  |  | 26.46
|  | VALOR OFERTADO |  |  | 26.46

## 2.1
ANALISIS DE PRECIOS UNITARIOS | [5 empty] | DETERMINACIÓN DEL VAE DEL RUBRO
RUBRO:
LIMPIEZA MANUAL DEL TERRENO |  |  |  | UNIDAD: | m2 |  | Hoja 19 de 745
DETALLE:
EQUIPOS | [5 empty] | Peso Relativo | CPC | NP/EP/ND | VAE (%) | VAE (%)
Descripción | Cantidad | Tarifa | Costo Hora | Rendim. | Total | Elemento (%) | Elemento |  |  | Elemento
Herramientas manuales (5% M.O.) | 5%MO |  | 0 |  | 0.04 | 4.82% | 4299217233 | EP | 100% | 4.819%
Subtotal de Equipo: |  |  |  |  | 0.04 |  |  | Subtotal |  | 4.819%
MANO DE OBRA | [5 empty] | Peso Relativo | CPC | NP/EP/ND | VAE (%) | VAE (%)
Descripción | Cantidad | Jornal / HR | Costo Hora | Rendim. | Total | Elemento (%) | Elemento |  |  | Elemento
Peón | 1 | 4.05 | 4.05 | 0.195 | 0.79 | 95.18% | 541210012 | EP | 100% | 95.18%
Subtotal de Mano de Obra: |  |  |  |  | 0.79 |  | Subtotal |  |  | 95.18%
MATERIALES | [5 empty] | Peso Relativo | CPC | NP/EP/ND | VAE (%) | VAE (%)
Descripción |  | Unidad | Cantidad | Precio | Total | Elemento (%) | Elemento |  |  | Elemento
Subtotal de Materiales: |  |  |  |  | 0 |  | Subtotal |  |  | 0%
TRANSPORTE | [5 empty] | Peso Relativo | CPC | NP/EP/ND | VAE (%) | VAE (%)
Descripción |  | Unidad | Cantidad | Tarifa/U | Total | Elemento (%) | Elemento |  |  | Elemento
Subtotal de Transporte: |  |  |  |  | 0 |  | Subtotal |  |  | 0%
|  | TOTAL COSTO DIRECTO (M+N+O+P) |  |  | 0.83
|  | INDIRECTOS Y UTILIDADES |  | 20 % | 0.17
|  | OTROS INDIRECTOS |  |  |  | 100% |  |  |  | 100%
|  | COSTO TOTAL DEL RUBRO |  |  | 1
|  | VALOR OFERTADO |  |  | 1

## 2.2
ANALISIS DE PRECIOS UNITARIOS | [5 empty] | DETERMINACIÓN DEL VAE DEL RUBRO
RUBRO:
REPLANTEO MANUAL PARA ESTRUCTURAS |  |  |  | UNIDAD: | m2 |  | Hoja 20 de 745
DETALLE:
EQUIPOS | [5 empty] | Peso Relativo | CPC | NP/EP/ND | VAE (%) | VAE (%)
Descripción | Cantidad | Tarifa | Costo Hora | Rendim. | Total | Elemento (%) | Elemento |  |  | Elemento
Herramientas manuales (5% M.O.) | 5%MO |  | 0 |  | 0.03 | 4.23% | 4299217233 | EP | 100% | 4.225%
Subtotal de Equipo: |  |  |  |  | 0.03 |  |  | Subtotal |  | 4.225%
MANO DE OBRA | [5 empty] | Peso Relativo | CPC | NP/EP/ND | VAE (%) | VAE (%)
Descripción | Cantidad | Jornal / HR | Costo Hora | Rendim. | Total | Elemento (%) | Elemento |  |  | Elemento
Albañil | 1 | 4.1 | 4.1 | 0.055 | 0.23 | 32.39% | 541210012 | EP | 100% | 32.39%
Peón | 2 | 4.05 | 8.1 | 0.055 | 0.45 | 63.38% | 541210012 | EP | 100% | 63.38%
Subtotal de Mano de Obra: |  |  |  |  | 0.68 |  | Subtotal |  |  | 95.77%
MATERIALES | [5 empty] | Peso Relativo | CPC | NP/EP/ND | VAE (%) | VAE (%)
Descripción |  | Unidad | Cantidad | Precio | Total | Elemento (%) | Elemento |  |  | Elemento
Subtotal de Materiales: |  |  |  |  | 0 |  | Subtotal |  |  | 0%
TRANSPORTE | [5 empty] | Peso Relativo | CPC | NP/EP/ND | VAE (%) | VAE (%)
Descripción |  | Unidad | Cantidad | Tarifa/U | Total | Elemento (%) | Elemento |  |  | Elemento
Subtotal de Transporte: |  |  |  |  | 0 |  | Subtotal |  |  | 0%
|  | TOTAL COSTO DIRECTO (M+N+O+P) |  |  | 0.71
|  | INDIRECTOS Y UTILIDADES |  | 20 % | 0.14
|  | OTROS INDIRECTOS |  |  |  | 100% |  |  |  | 100%
|  | COSTO TOTAL DEL RUBRO |  |  | 0.85
|  | VALOR OFERTADO |  |  | 0.85

## 2.3
ANALISIS DE PRECIOS UNITARIOS | [5 empty] | DETERMINACIÓN DEL VAE DEL RUBRO
RUBRO:
EXCAVACION A MANO EN SUELO SIN CLASIFICAR |  |  |  | UNIDAD: | m3 |  | Hoja 21 de 745
DETALLE:
EQUIPOS | [5 empty] | Peso Relativo | CPC | NP/EP/ND | VAE (%) | VAE (%)
Descripción | Cantidad | Tarifa | Costo Hora | Rendim. | Total | Elemento (%) | Elemento |  |  | Elemento
Herramientas manuales (5% M.O.) | 5%MO |  | 0 |  | 0.36 | 4.79% | 4299217233 | EP | 100% | 4.787%
Subtotal de Equipo: |  |  |  |  | 0.36 |  |  | Subtotal |  | 4.787%
MANO DE OBRA | [5 empty] | Peso Relativo | CPC | NP/EP/ND | VAE (%) | VAE (%)
Descripción | Cantidad | Jornal / HR | Costo Hora | Rendim. | Total | Elemento (%) | Elemento |  |  | Elemento
Peón | 2 | 4.05 | 8.1 | 0.884 | 7.16 | 95.21% | 541210012 | EP | 100% | 95.21%
Subtotal de Mano de Obra: |  |  |  |  | 7.16 |  | Subtotal |  |  | 95.21%
MATERIALES | [5 empty] | Peso Relativo | CPC | NP/EP/ND | VAE (%) | VAE (%)
Descripción |  | Unidad | Cantidad | Precio | Total | Elemento (%) | Elemento |  |  | Elemento
Subtotal de Materiales: |  |  |  |  | 0 |  | Subtotal |  |  | 0%
TRANSPORTE | [5 empty] | Peso Relativo | CPC | NP/EP/ND | VAE (%) | VAE (%)
Descripción |  | Unidad | Cantidad | Tarifa/U | Total | Elemento (%) | Elemento |  |  | Elemento
Subtotal de Transporte: |  |  |  |  | 0 |  | Subtotal |  |  | 0%
|  | TOTAL COSTO DIRECTO (M+N+O+P) |  |  | 7.52
|  | INDIRECTOS Y UTILIDADES |  | 20 % | 1.5
|  | OTROS INDIRECTOS |  |  |  | 100% |  |  |  | 100%
|  | COSTO TOTAL DEL RUBRO |  |  | 9.02
|  | VALOR OFERTADO |  |  | 9.02

## 2.4
ANALISIS DE PRECIOS UNITARIOS | [5 empty] | DETERMINACIÓN DEL VAE DEL RUBRO
RUBRO:
REPLANTILLO DE HORMIGÓN SIMPLE f'c=180 kg/cm2 e=5cm + PIEDRA e=15cm |  |  |  | UNIDAD: | m2 |  | Hoja 22 de 745
DETALLE:
EQUIPOS | [5 empty] | Peso Relativo | CPC | NP/EP/ND | VAE (%) | VAE (%)
Descripción | Cantidad | Tarifa | Costo Hora | Rendim. | Total | Elemento (%) | Elemento |  |  | Elemento
Herramientas manuales (5% M.O.) | 5%MO |  | 0 |  | 0.47 | 2.44% | 4299217233 | EP | 100% | 2.444%
Concretera | 1 | 2.5 | 2.5 | 0.4571 | 1.14 | 5.93% | 444400211 | NP | 0% | 0%
Subtotal de Equipo: |  |  |  |  | 1.61 |  |  | Subtotal |  | 2.444%
MANO DE OBRA | [5 empty] | Peso Relativo | CPC | NP/EP/ND | VAE (%) | VAE (%)
Descripción | Cantidad | Jornal / HR | Costo Hora | Rendim. | Total | Elemento (%) | Elemento |  |  | Elemento
Albañil | 1 | 4.1 | 4.1 | 0.4571 | 1.87 | 9.72% | 541210012 | EP | 100% | 9.724%
Peón | 4 | 4.05 | 16.2 | 0.4571 | 7.41 | 38.53% | 541210012 | EP | 100% | 38.53%
Maestro mayor en ejecución de obras civiles | 0.1 | 4.55 | 0.455 | 0.4571 | 0.21 | 1.09% | 541210012 | EP | 100% | 1.092%
Subtotal de Mano de Obra: |  |  |  |  | 9.49 |  | Subtotal |  |  | 49.35%
MATERIALES | [5 empty] | Peso Relativo | CPC | NP/EP/ND | VAE (%) | VAE (%)
Descripción |  | Unidad | Cantidad | Precio | Total | Elemento (%) | Elemento |  |  | Elemento
Arena Gruesa |  | m3 | 0.03 | 18.5 | 0.56 | 2.91% | 153200015 | EP | 100% | 2.912%
Grava |  | m3 | 0.05 | 20 | 1 | 5.2% | 153200015 | EP | 100% | 5.2%
Agua |  | Lt | 10 | 0.01 | 0.1 | 0.52% | 180000111 | EP | 100% | 0.52%
Cemento |  | kg | 20 | 0.16 | 3.2 | 16.64% | 374400011 | ND | 40% | 6.656%
Piedra |  | m3 | 0.15 | 19 | 2.85 | 14.82% | 153200015 | EP | 100% | 14.82%
Listón |  | u | 0.3 | 1.4 | 0.42 | 2.18% | 313100016 | EP | 100% | 2.184%
Subtotal de Materiales: |  |  |  |  | 8.13 |  | Subtotal |  |  | 32.29%
TRANSPORTE | [5 empty] | Peso Relativo | CPC | NP/EP/ND | VAE (%) | VAE (%)
Descripción |  | Unidad | Cantidad | Tarifa/U | Total | Elemento (%) | Elemento |  |  | Elemento
Subtotal de Transporte: |  |  |  |  | 0 |  | Subtotal |  |  | 0%
|  | TOTAL COSTO DIRECTO (M+N+O+P) |  |  | 19.23
|  | INDIRECTOS Y UTILIDADES |  | 20 % | 3.85
|  | OTROS INDIRECTOS |  |  |  | 100% |  |  |  | 84.09%
|  | COSTO TOTAL DEL RUBRO |  |  | 23.08
|  | VALOR OFERTADO |  |  | 23.08

## 2.5
ANALISIS DE PRECIOS UNITARIOS | [5 empty] | DETERMINACIÓN DEL VAE DEL RUBRO
RUBRO:
HORMIGON SIMPLE f'c=210 Kg/cm2 |  |  |  | UNIDAD: | m3 |  | Hoja 23 de 745
DETALLE:
EQUIPOS | [5 empty] | Peso Relativo | CPC | NP/EP/ND | VAE (%) | VAE (%)
Descripción | Cantidad | Tarifa | Costo Hora | Rendim. | Total | Elemento (%) | Elemento |  |  | Elemento
Herramientas manuales (5% M.O.) | 5%MO |  | 0 |  | 4.09 | 2.52% | 4299217233 | EP | 100% | 2.517%
Concretera | 1 | 2.5 | 2.5 | 1.813 | 4.53 | 2.79% | 444400211 | NP | 0% | 0%
Vibrador | 1 | 2 | 2 | 1.813 | 3.63 | 2.23% | 4423100110 | NP | 0% | 0%
Subtotal de Equipo: |  |  |  |  | 12.25 |  |  | Subtotal |  | 2.517%
MANO DE OBRA | [5 empty] | Peso Relativo | CPC | NP/EP/ND | VAE (%) | VAE (%)
Descripción | Cantidad | Jornal / HR | Costo Hora | Rendim. | Total | Elemento (%) | Elemento |  |  | Elemento
Albañil | 2 | 4.1 | 8.2 | 1.813 | 14.87 | 9.15% | 541210012 | EP | 100% | 9.152%
Peón | 9 | 4.05 | 36.45 | 1.813 | 66.08 | 40.67% | 541210012 | EP | 100% | 40.67%
Maestro mayor en ejecución de obras civiles | 0.1 | 4.55 | 0.455 | 1.813 | 0.82 | 0.5% | 541210012 | EP | 100% | 0.5047%
Subtotal de Mano de Obra: |  |  |  |  | 81.77 |  | Subtotal |  |  | 50.33%
MATERIALES | [5 empty] | Peso Relativo | CPC | NP/EP/ND | VAE (%) | VAE (%)
Descripción |  | Unidad | Cantidad | Precio | Total | Elemento (%) | Elemento |  |  | Elemento
Arena Gruesa |  | m3 | 0.5 | 18.5 | 9.25 | 5.69% | 153200015 | EP | 100% | 5.693%
Grava |  | m3 | 1 | 20 | 20 | 12.31% | 153200015 | EP | 100% | 12.31%
Agua |  | Lt | 400 | 0.01 | 4 | 2.46% | 180000111 | EP | 100% | 2.462%
Cemento |  | kg | 220 | 0.16 | 35.2 | 21.67% | 374400011 | ND | 40% | 8.666%
Subtotal de Materiales: |  |  |  |  | 68.45 |  | Subtotal |  |  | 29.13%
TRANSPORTE | [5 empty] | Peso Relativo | CPC | NP/EP/ND | VAE (%) | VAE (%)
Descripción |  | Unidad | Cantidad | Tarifa/U | Total | Elemento (%) | Elemento |  |  | Elemento
Subtotal de Transporte: |  |  |  |  | 0 |  | Subtotal |  |  | 0%
|  | TOTAL COSTO DIRECTO (M+N+O+P) |  |  | 162.47
|  | INDIRECTOS Y UTILIDADES |  | 20 % | 32.49
|  | OTROS INDIRECTOS |  |  |  | 100% |  |  |  | 81.98%
|  | COSTO TOTAL DEL RUBRO |  |  | 194.96
|  | VALOR OFERTADO |  |  | 194.96

## 2.6
ANALISIS DE PRECIOS UNITARIOS | [5 empty] | DETERMINACIÓN DEL VAE DEL RUBRO
RUBRO:
ENCOFRADO / DESENCOFRADO |  |  |  | UNIDAD: | m2 |  | Hoja 24 de 745
DETALLE:
EQUIPOS | [5 empty] | Peso Relativo | CPC | NP/EP/ND | VAE (%) | VAE (%)
Descripción | Cantidad | Tarifa | Costo Hora | Rendim. | Total | Elemento (%) | Elemento |  |  | Elemento
Herramientas manuales (5% M.O.) | 5%MO |  | 0 |  | 0.08 | 1.31% | 4299217233 | EP | 100% | 1.309%
Subtotal de Equipo: |  |  |  |  | 0.08 |  |  | Subtotal |  | 1.309%
MANO DE OBRA | [5 empty] | Peso Relativo | CPC | NP/EP/ND | VAE (%) | VAE (%)
Descripción | Cantidad | Jornal / HR | Costo Hora | Rendim. | Total | Elemento (%) | Elemento |  |  | Elemento
Peón | 1 | 4.05 | 4.05 | 0.197 | 0.8 | 13.09% | 541210012 | EP | 100% | 13.09%
Carpintero | 1 | 4.1 | 4.1 | 0.197 | 0.81 | 13.26% | 541210012 | EP | 100% | 13.26%
Subtotal de Mano de Obra: |  |  |  |  | 1.61 |  | Subtotal |  |  | 26.35%
MATERIALES | [5 empty] | Peso Relativo | CPC | NP/EP/ND | VAE (%) | VAE (%)
Descripción |  | Unidad | Cantidad | Precio | Total | Elemento (%) | Elemento |  |  | Elemento
Tabla dura de encofrado de 2.40mX0.25m |  | u | 1 | 3 | 3 | 49.1% | 316000311 | EP | 100% | 49.1%
Listón |  | u | 0.5 | 1.4 | 0.7 | 11.46% | 313100016 | EP | 100% | 11.46%
Clavos |  | kg | 0.06 | 1.15 | 0.07 | 1.15% | 429993125 | ND | 40% | 0.4583%
Puntal 3m |  | u | 0.5 | 1.15 | 0.58 | 9.49% | 421900015 | NP | 0% | 0%
Alambre galvanizado 2.4mm |  | kg | 0.1 | 0.7 | 0.07 | 1.15% | 412660012 | ND | 40% | 0.4583%
Subtotal de Materiales: |  |  |  |  | 4.42 |  | Subtotal |  |  | 61.47%
TRANSPORTE | [5 empty] | Peso Relativo | CPC | NP/EP/ND | VAE (%) | VAE (%)
Descripción |  | Unidad | Cantidad | Tarifa/U | Total | Elemento (%) | Elemento |  |  | Elemento
Subtotal de Transporte: |  |  |  |  | 0 |  | Subtotal |  |  | 0%
|  | TOTAL COSTO DIRECTO (M+N+O+P) |  |  | 6.11
|  | INDIRECTOS Y UTILIDADES |  | 20 % | 1.22
|  | OTROS INDIRECTOS |  |  |  | 100% |  |  |  | 89.13%
|  | COSTO TOTAL DEL RUBRO |  |  | 7.33
|  | VALOR OFERTADO |  |  | 7.33

## 2.7
ANALISIS DE PRECIOS UNITARIOS | [5 empty] | DETERMINACIÓN DEL VAE DEL RUBRO
RUBRO:
ENLUCIDO + IMPERMEABILIZANTE |  |  |  | UNIDAD: | m2 |  | Hoja 25 de 745
DETALLE:
EQUIPOS | [5 empty] | Peso Relativo | CPC | NP/EP/ND | VAE (%) | VAE (%)
Descripción | Cantidad | Tarifa | Costo Hora | Rendim. | Total | Elemento (%) | Elemento |  |  | Elemento
Herramientas manuales (5% M.O.) | 5%MO |  | 0 |  | 0.38 | 3.46% | 4299217233 | EP | 100% | 3.461%
Subtotal de Equipo: |  |  |  |  | 0.38 |  |  | Subtotal |  | 3.461%
MANO DE OBRA | [5 empty] | Peso Relativo | CPC | NP/EP/ND | VAE (%) | VAE (%)
Descripción | Cantidad | Jornal / HR | Costo Hora | Rendim. | Total | Elemento (%) | Elemento |  |  | Elemento
Peón | 1 | 4.05 | 4.05 | 0.933 | 3.78 | 34.43% | 541210012 | EP | 100% | 34.43%
Albañil | 1 | 4.1 | 4.1 | 0.933 | 3.83 | 34.88% | 541210012 | EP | 100% | 34.88%
Subtotal de Mano de Obra: |  |  |  |  | 7.61 |  | Subtotal |  |  | 69.31%
MATERIALES | [5 empty] | Peso Relativo | CPC | NP/EP/ND | VAE (%) | VAE (%)
Descripción |  | Unidad | Cantidad | Precio | Total | Elemento (%) | Elemento |  |  | Elemento
Arena fina |  | m3 | 0.0405 | 19 | 0.77 | 7.01% | 153200015 | EP | 100% | 7.013%
Cemento |  | kg | 10.5 | 0.16 | 1.68 | 15.3% | 374400011 | ND | 40% | 6.12%
Agua |  | Lt | 9.3 | 0.01 | 0.09 | 0.82% | 180000111 | EP | 100% | 0.8197%
Aditivo impermeabilizante |  | kg | 0.3 | 1.5 | 0.45 | 4.1% | 354902412 | NP | 0% | 0%
Subtotal de Materiales: |  |  |  |  | 2.99 |  | Subtotal |  |  | 13.95%
TRANSPORTE | [5 empty] | Peso Relativo | CPC | NP/EP/ND | VAE (%) | VAE (%)
Descripción |  | Unidad | Cantidad | Tarifa/U | Total | Elemento (%) | Elemento |  |  | Elemento
Subtotal de Transporte: |  |  |  |  | 0 |  | Subtotal |  |  | 0%
|  | TOTAL COSTO DIRECTO (M+N+O+P) |  |  | 10.98
|  | INDIRECTOS Y UTILIDADES |  | 20 % | 2.2
|  | OTROS INDIRECTOS |  |  |  | 100% |  |  |  | 86.72%
|  | COSTO TOTAL DEL RUBRO |  |  | 13.18
|  | VALOR OFERTADO |  |  | 13.18

## 2.8
ANALISIS DE PRECIOS UNITARIOS | [5 empty] | DETERMINACIÓN DEL VAE DEL RUBRO
RUBRO:
ENLUCIDO PALETEADO FINO 1:3 |  |  |  | UNIDAD: | m2 |  | Hoja 26 de 745
DETALLE:
EQUIPOS | [5 empty] | Peso Relativo | CPC | NP/EP/ND | VAE (%) | VAE (%)
Descripción | Cantidad | Tarifa | Costo Hora | Rendim. | Total | Elemento (%) | Elemento |  |  | Elemento
Herramientas manuales (5% M.O.) | 5%MO |  | 0 |  | 0.19 | 2.14% | 4299217233 | EP | 100% | 2.14%
Subtotal de Equipo: |  |  |  |  | 0.19 |  |  | Subtotal |  | 2.14%
MANO DE OBRA | [5 empty] | Peso Relativo | CPC | NP/EP/ND | VAE (%) | VAE (%)
Descripción | Cantidad | Jornal / HR | Costo Hora | Rendim. | Total | Elemento (%) | Elemento |  |  | Elemento
Peón | 1 | 4.05 | 4.05 | 0.471 | 1.91 | 21.51% | 541210012 | EP | 100% | 21.51%
Albañil | 1 | 4.1 | 4.1 | 0.471 | 1.93 | 21.73% | 541210012 | EP | 100% | 21.73%
Subtotal de Mano de Obra: |  |  |  |  | 3.84 |  | Subtotal |  |  | 43.24%
MATERIALES | [5 empty] | Peso Relativo | CPC | NP/EP/ND | VAE (%) | VAE (%)
Descripción |  | Unidad | Cantidad | Precio | Total | Elemento (%) | Elemento |  |  | Elemento
Cemento |  | kg | 20.5 | 0.16 | 3.28 | 36.94% | 374400011 | ND | 40% | 14.77%
Arena fina |  | m3 | 0.08 | 19 | 1.52 | 17.12% | 153200015 | EP | 100% | 17.12%
Agua |  | Lt | 5 | 0.01 | 0.05 | 0.56% | 180000111 | EP | 100% | 0.5631%
Subtotal de Materiales: |  |  |  |  | 4.85 |  | Subtotal |  |  | 32.45%
TRANSPORTE | [5 empty] | Peso Relativo | CPC | NP/EP/ND | VAE (%) | VAE (%)
Descripción |  | Unidad | Cantidad | Tarifa/U | Total | Elemento (%) | Elemento |  |  | Elemento
Subtotal de Transporte: |  |  |  |  | 0 |  | Subtotal |  |  | 0%
|  | TOTAL COSTO DIRECTO (M+N+O+P) |  |  | 8.88
|  | INDIRECTOS Y UTILIDADES |  | 20 % | 1.78
|  | OTROS INDIRECTOS |  |  |  | 100% |  |  |  | 77.84%
|  | COSTO TOTAL DEL RUBRO |  |  | 10.66
|  | VALOR OFERTADO |  |  | 10.66

## 2.9
ANALISIS DE PRECIOS UNITARIOS | [5 empty] | DETERMINACIÓN DEL VAE DEL RUBRO
RUBRO:
TAPA DE BOCA DE VISITA TOL 1/16" (0.60m x 0.60m) |  |  |  | UNIDAD: | u |  | Hoja 27 de 745
DETALLE:
EQUIPOS | [5 empty] | Peso Relativo | CPC | NP/EP/ND | VAE (%) | VAE (%)
Descripción | Cantidad | Tarifa | Costo Hora | Rendim. | Total | Elemento (%) | Elemento |  |  | Elemento
Herramientas manuales (5% M.O.) | 5%MO |  | 0 |  | 0.27 | 0.35% | 4299217233 | EP | 100% | 0.3517%
Subtotal de Equipo: |  |  |  |  | 0.27 |  |  | Subtotal |  | 0.3517%
MANO DE OBRA | [5 empty] | Peso Relativo | CPC | NP/EP/ND | VAE (%) | VAE (%)
Descripción | Cantidad | Jornal / HR | Costo Hora | Rendim. | Total | Elemento (%) | Elemento |  |  | Elemento
Albañil | 1 | 4.1 | 4.1 | 1.3402 | 5.49 | 7.15% | 541210012 | EP | 100% | 7.152%
Subtotal de Mano de Obra: |  |  |  |  | 5.49 |  | Subtotal |  |  | 7.152%
MATERIALES | [5 empty] | Peso Relativo | CPC | NP/EP/ND | VAE (%) | VAE (%)
Descripción |  | Unidad | Cantidad | Precio | Total | Elemento (%) | Elemento |  |  | Elemento
Tapa sanitaria de tool 1/16" (0.60x0.60m) |  | u | 1 | 70.01 | 70.01 | 91.21% | 42190022 | ND | 40% | 36.48%
Cemento |  | kg | 5 | 0.16 | 0.8 | 1.04% | 374400011 | ND | 40% | 0.4169%
Arena fina |  | m3 | 0.01 | 19 | 0.19 | 0.25% | 153200015 | EP | 100% | 0.2475%
Subtotal de Materiales: |  |  |  |  | 71 |  | Subtotal |  |  | 37.15%
TRANSPORTE | [5 empty] | Peso Relativo | CPC | NP/EP/ND | VAE (%) | VAE (%)
Descripción |  | Unidad | Cantidad | Tarifa/U | Total | Elemento (%) | Elemento |  |  | Elemento
Subtotal de Transporte: |  |  |  |  | 0 |  | Subtotal |  |  | 0%
|  | TOTAL COSTO DIRECTO (M+N+O+P) |  |  | 76.76
|  | INDIRECTOS Y UTILIDADES |  | 20 % | 15.35
|  | OTROS INDIRECTOS |  |  |  | 100% |  |  |  | 44.65%
|  | COSTO TOTAL DEL RUBRO |  |  | 92.11
|  | VALOR OFERTADO |  |  | 92.11

## 2.10
ANALISIS DE PRECIOS UNITARIOS | [5 empty] | DETERMINACIÓN DEL VAE DEL RUBRO
RUBRO:
ACERO DE REFUERZO fy=4200 Kg/cm² |  |  |  | UNIDAD: | Kg |  | Hoja 28 de 745
DETALLE:
EQUIPOS | [5 empty] | Peso Relativo | CPC | NP/EP/ND | VAE (%) | VAE (%)
Descripción | Cantidad | Tarifa | Costo Hora | Rendim. | Total | Elemento (%) | Elemento |  |  | Elemento
Herramientas manuales (5% M.O.) | 5%MO |  | 0 |  | 0.02 | 1.1% | 4299217233 | EP | 100% | 1.099%
Cizalla | 1 | 1.5 | 1.5 | 0.057 | 0.09 | 4.95% | 429211311 | EP | 100% | 4.945%
Subtotal de Equipo: |  |  |  |  | 0.11 |  |  | Subtotal |  | 6.044%
MANO DE OBRA | [5 empty] | Peso Relativo | CPC | NP/EP/ND | VAE (%) | VAE (%)
Descripción | Cantidad | Jornal / HR | Costo Hora | Rendim. | Total | Elemento (%) | Elemento |  |  | Elemento
Fierrero | 1 | 4.1 | 4.1 | 0.057 | 0.23 | 12.64% | 541210012 | EP | 100% | 12.64%
Peón | 1 | 4.05 | 4.05 | 0.057 | 0.23 | 12.64% | 541210012 | EP | 100% | 12.64%
Subtotal de Mano de Obra: |  |  |  |  | 0.46 |  | Subtotal |  |  | 25.27%
MATERIALES | [5 empty] | Peso Relativo | CPC | NP/EP/ND | VAE (%) | VAE (%)
Descripción |  | Unidad | Cantidad | Precio | Total | Elemento (%) | Elemento |  |  | Elemento
Hierro |  | kg | 1.05 | 1.11 | 1.17 | 64.29% | 421900018 | ND | 40% | 25.71%
Alambre de amarre |  | kg | 0.07 | 1.1 | 0.08 | 4.4% | 412660012 | ND | 40% | 1.758%
Subtotal de Materiales: |  |  |  |  | 1.25 |  | Subtotal |  |  | 27.47%
TRANSPORTE | [5 empty] | Peso Relativo | CPC | NP/EP/ND | VAE (%) | VAE (%)
Descripción |  | Unidad | Cantidad | Tarifa/U | Total | Elemento (%) | Elemento |  |  | Elemento
Subtotal de Transporte: |  |  |  |  | 0 |  | Subtotal |  |  | 0%
|  | TOTAL COSTO DIRECTO (M+N+O+P) |  |  | 1.82
|  | INDIRECTOS Y UTILIDADES |  | 20 % | 0.36
|  | OTROS INDIRECTOS |  |  |  | 100% |  |  |  | 58.79%
|  | COSTO TOTAL DEL RUBRO |  |  | 2.18
|  | VALOR OFERTADO |  |  | 2.18

## 2.11
ANALISIS DE PRECIOS UNITARIOS | [5 empty] | DETERMINACIÓN DEL VAE DEL RUBRO
RUBRO:
PINTURA CAUCHO LATEX |  |  |  | UNIDAD: | m2 |  | Hoja 29 de 745
DETALLE:
EQUIPOS | [5 empty] | Peso Relativo | CPC | NP/EP/ND | VAE (%) | VAE (%)
Descripción | Cantidad | Tarifa | Costo Hora | Rendim. | Total | Elemento (%) | Elemento |  |  | Elemento
Herramientas manuales (5% M.O.) | 5%MO |  | 0 |  | 0.13 | 3.99% | 4299217233 | EP | 100% | 3.988%
Subtotal de Equipo: |  |  |  |  | 0.13 |  |  | Subtotal |  | 3.988%
MANO DE OBRA | [5 empty] | Peso Relativo | CPC | NP/EP/ND | VAE (%) | VAE (%)
Descripción | Cantidad | Jornal / HR | Costo Hora | Rendim. | Total | Elemento (%) | Elemento |  |  | Elemento
Pintor | 1 | 4.1 | 4.1 | 0.308 | 1.26 | 38.65% | 541210012 | EP | 100% | 38.65%
Peón | 1 | 4.05 | 4.05 | 0.31 | 1.26 | 38.65% | 541210012 | EP | 100% | 38.65%
Subtotal de Mano de Obra: |  |  |  |  | 2.52 |  | Subtotal |  |  | 77.3%
MATERIALES | [5 empty] | Peso Relativo | CPC | NP/EP/ND | VAE (%) | VAE (%)
Descripción |  | Unidad | Cantidad | Precio | Total | Elemento (%) | Elemento |  |  | Elemento
Pintura latex alta calidad |  | gl | 0.0333 | 15.39 | 0.51 | 15.64% | 351100212 | ND | 40% | 6.258%
Lija, varios |  | Global | 0.5 | 0.2 | 0.1 | 3.07% | 379100013 | EP | 100% | 3.067%
Subtotal de Materiales: |  |  |  |  | 0.61 |  | Subtotal |  |  | 9.325%
TRANSPORTE | [5 empty] | Peso Relativo | CPC | NP/EP/ND | VAE (%) | VAE (%)
Descripción |  | Unidad | Cantidad | Tarifa/U | Total | Elemento (%) | Elemento |  |  | Elemento
Subtotal de Transporte: |  |  |  |  | 0 |  | Subtotal |  |  | 0%
|  | TOTAL COSTO DIRECTO (M+N+O+P) |  |  | 3.26
|  | INDIRECTOS Y UTILIDADES |  | 20 % | 0.65
|  | OTROS INDIRECTOS |  |  |  | 100% |  |  |  | 90.61%
|  | COSTO TOTAL DEL RUBRO |  |  | 3.91
|  | VALOR OFERTADO |  |  | 3.91

## 2.12
ANALISIS DE PRECIOS UNITARIOS | [5 empty] | DETERMINACIÓN DEL VAE DEL RUBRO
RUBRO:
CERRAMIENTO DE MALLA + TUBO HG DE 2" |  |  |  | UNIDAD: | m |  | Hoja 30 de 745
DETALLE:
EQUIPOS | [5 empty] | Peso Relativo | CPC | NP/EP/ND | VAE (%) | VAE (%)
Descripción | Cantidad | Tarifa | Costo Hora | Rendim. | Total | Elemento (%) | Elemento |  |  | Elemento
Herramientas manuales (5% M.O.) | 5%MO |  | 0 |  | 0.2 | 0.69% | 4299217233 | EP | 100% | 0.6916%
Subtotal de Equipo: |  |  |  |  | 0.2 |  |  | Subtotal |  | 0.6916%
MANO DE OBRA | [5 empty] | Peso Relativo | CPC | NP/EP/ND | VAE (%) | VAE (%)
Descripción | Cantidad | Jornal / HR | Costo Hora | Rendim. | Total | Elemento (%) | Elemento |  |  | Elemento
Técnico electromecánico de construcción | 1 | 4.1 | 4.1 | 0.48 | 1.97 | 6.81% | 541210012 | EP | 100% | 6.812%
Peón | 1 | 4.05 | 4.05 | 0.482 | 1.95 | 6.74% | 541210012 | EP | 100% | 6.743%
Subtotal de Mano de Obra: |  |  |  |  | 3.92 |  | Subtotal |  |  | 13.55%
MATERIALES | [5 empty] | Peso Relativo | CPC | NP/EP/ND | VAE (%) | VAE (%)
Descripción |  | Unidad | Cantidad | Precio | Total | Elemento (%) | Elemento |  |  | Elemento
Poste cerramiento galvanizado L = 6 m 2" h=2.6 m |  | m | 1 | 9.15 | 9.15 | 31.64% | 412780011 | ND | 40% | 12.66%
Malla hexagonal |  | m2 | 1 | 14.7 | 14.7 | 50.83% | 429430011 | ND | 40% | 20.33%
Electrodo 6011 x 5/32 |  | kg | 0.1 | 3.5 | 0.35 | 1.21% | 429500012 | NP | 0% | 0%
Alambre de púas triple galvanizado (D=1.83 mm, 10 puas x 1m) |  | m | 3 | 0.1 | 0.3 | 1.04% | 429460011 | ND | 40% | 0.4149%
Acero de refuerzo |  | kg | 0.26 | 1.15 | 0.3 | 1.04% | 421900018 | ND | 40% | 0.4149%
Subtotal de Materiales: |  |  |  |  | 24.8 |  | Subtotal |  |  | 33.82%
TRANSPORTE | [5 empty] | Peso Relativo | CPC | NP/EP/ND | VAE (%) | VAE (%)
Descripción |  | Unidad | Cantidad | Tarifa/U | Total | Elemento (%) | Elemento |  |  | Elemento
Subtotal de Transporte: |  |  |  |  | 0 |  | Subtotal |  |  | 0%
|  | TOTAL COSTO DIRECTO (M+N+O+P) |  |  | 28.92
|  | INDIRECTOS Y UTILIDADES |  | 20 % | 5.78
|  | OTROS INDIRECTOS |  |  |  | 100% |  |  |  | 48.06%
|  | COSTO TOTAL DEL RUBRO |  |  | 34.7
|  | VALOR OFERTADO |  |  | 34.7

## 2.13
ANALISIS DE PRECIOS UNITARIOS | [5 empty] | DETERMINACIÓN DEL VAE DEL RUBRO
RUBRO:
PUERTA PEATONAL DE MALLA Y TUBO HG 2" |  |  |  | UNIDAD: | m2 |  | Hoja 31 de 745
DETALLE:
EQUIPOS | [5 empty] | Peso Relativo | CPC | NP/EP/ND | VAE (%) | VAE (%)
Descripción | Cantidad | Tarifa | Costo Hora | Rendim. | Total | Elemento (%) | Elemento |  |  | Elemento
Herramientas manuales (5% M.O.) | 5%MO |  | 0 |  | 1.45 | 1.09% | 4299217233 | EP | 100% | 1.091%
Soldadora | 1 | 1 | 1 | 3.55 | 3.55 | 2.67% | 429500011 | NP | 0% | 0%
Subtotal de Equipo: |  |  |  |  | 5 |  |  | Subtotal |  | 1.091%
MANO DE OBRA | [5 empty] | Peso Relativo | CPC | NP/EP/ND | VAE (%) | VAE (%)
Descripción | Cantidad | Jornal / HR | Costo Hora | Rendim. | Total | Elemento (%) | Elemento |  |  | Elemento
Peón | 1 | 4.05 | 4.05 | 3.55 | 14.38 | 10.82% | 541210012 | EP | 100% | 10.82%
Fierrero | 1 | 4.1 | 4.1 | 3.554 | 14.57 | 10.96% | 541210012 | EP | 100% | 10.96%
Subtotal de Mano de Obra: |  |  |  |  | 28.95 |  | Subtotal |  |  | 21.78%
MATERIALES | [5 empty] | Peso Relativo | CPC | NP/EP/ND | VAE (%) | VAE (%)
Descripción |  | Unidad | Cantidad | Precio | Total | Elemento (%) | Elemento |  |  | Elemento
Suelda 6011 |  | kg | 5 | 4.8 | 24 | 18.05% | 429500012 | NP | 0% | 0%
Materiales y candados |  | u | 1 | 75 | 75 | 56.41% | 429921112 | NP | 0% | 0%
Subtotal de Materiales: |  |  |  |  | 99 |  | Subtotal |  |  | 0%
TRANSPORTE | [5 empty] | Peso Relativo | CPC | NP/EP/ND | VAE (%) | VAE (%)
Descripción |  | Unidad | Cantidad | Tarifa/U | Total | Elemento (%) | Elemento |  |  | Elemento
Subtotal de Transporte: |  |  |  |  | 0 |  | Subtotal |  |  | 0%
|  | TOTAL COSTO DIRECTO (M+N+O+P) |  |  | 132.95
|  | INDIRECTOS Y UTILIDADES |  | 20 % | 26.59
|  | OTROS INDIRECTOS |  |  |  | 100% |  |  |  | 22.87%
|  | COSTO TOTAL DEL RUBRO |  |  | 159.54
|  | VALOR OFERTADO |  |  | 159.54

## 2.14
ANALISIS DE PRECIOS UNITARIOS | [5 empty] | DETERMINACIÓN DEL VAE DEL RUBRO
RUBRO:
HORMIGON CICLOPEO (60% H.S. f'c=180 Kg/cm2) |  |  |  | UNIDAD: | m3 |  | Hoja 32 de 745
DETALLE:
EQUIPOS | [5 empty] | Peso Relativo | CPC | NP/EP/ND | VAE (%) | VAE (%)
Descripción | Cantidad | Tarifa | Costo Hora | Rendim. | Total | Elemento (%) | Elemento |  |  | Elemento
Herramientas manuales (5% M.O.) | 5%MO |  | 0 |  | 2.5 | 1.81% | 4299217233 | EP | 100% | 1.812%
Concretera | 1 | 2.5 | 2.5 | 1.287 | 3.22 | 2.33% | 444400211 | NP | 0% | 0%
Subtotal de Equipo: |  |  |  |  | 5.72 |  |  | Subtotal |  | 1.812%
MANO DE OBRA | [5 empty] | Peso Relativo | CPC | NP/EP/ND | VAE (%) | VAE (%)
Descripción | Cantidad | Jornal / HR | Costo Hora | Rendim. | Total | Elemento (%) | Elemento |  |  | Elemento
Albañil | 1 | 4.1 | 4.1 | 1.287 | 5.28 | 3.83% | 541210012 | EP | 100% | 3.827%
Peón | 8 | 4.05 | 32.4 | 1.287 | 41.7 | 30.23% | 541210012 | EP | 100% | 30.23%
Maestro mayor en ejecución de obras civiles | 0.5 | 4.55 | 2.275 | 1.287 | 2.93 | 2.12% | 541210012 | EP | 100% | 2.124%
Subtotal de Mano de Obra: |  |  |  |  | 49.91 |  | Subtotal |  |  | 36.18%
MATERIALES | [5 empty] | Peso Relativo | CPC | NP/EP/ND | VAE (%) | VAE (%)
Descripción |  | Unidad | Cantidad | Precio | Total | Elemento (%) | Elemento |  |  | Elemento
Arena Gruesa |  | m3 | 0.585 | 18.5 | 10.82 | 7.84% | 153200015 | EP | 100% | 7.843%
Grava |  | m3 | 0.855 | 20 | 17.1 | 12.4% | 153200015 | EP | 100% | 12.4%
Agua |  | Lt | 200 | 0.01 | 2 | 1.45% | 180000111 | EP | 100% | 1.45%
Cemento |  | kg | 280 | 0.16 | 44.8 | 32.48% | 374400011 | ND | 40% | 12.99%
Piedra |  | m3 | 0.4 | 19 | 7.6 | 5.51% | 153200015 | EP | 100% | 5.509%
Subtotal de Materiales: |  |  |  |  | 82.32 |  | Subtotal |  |  | 40.19%
TRANSPORTE | [5 empty] | Peso Relativo | CPC | NP/EP/ND | VAE (%) | VAE (%)
Descripción |  | Unidad | Cantidad | Tarifa/U | Total | Elemento (%) | Elemento |  |  | Elemento
Subtotal de Transporte: |  |  |  |  | 0 |  | Subtotal |  |  | 0%
|  | TOTAL COSTO DIRECTO (M+N+O+P) |  |  | 137.95
|  | INDIRECTOS Y UTILIDADES |  | 20 % | 27.59
|  | OTROS INDIRECTOS |  |  |  | 100% |  |  |  | 78.18%
|  | COSTO TOTAL DEL RUBRO |  |  | 165.54
|  | VALOR OFERTADO |  |  | 165.54

## 2.15
ANALISIS DE PRECIOS UNITARIOS | [5 empty] | DETERMINACIÓN DEL VAE DEL RUBRO
RUBRO:
HORMIGÓN SIMPLE EN COLUMNAS f'c=210 Kg/cm² |  |  |  | UNIDAD: | m3 |  | Hoja 33 de 745
DETALLE:
EQUIPOS | [5 empty] | Peso Relativo | CPC | NP/EP/ND | VAE (%) | VAE (%)
Descripción | Cantidad | Tarifa | Costo Hora | Rendim. | Total | Elemento (%) | Elemento |  |  | Elemento
Herramientas manuales (5% M.O.) | 5%MO |  | 0 |  | 2.76 | 1.58% | 4299217233 | EP | 100% | 1.583%
Concretera | 1 | 2.5 | 2.5 | 1.344 | 3.36 | 1.93% | 444400211 | NP | 0% | 0%
Vibrador | 1 | 2 | 2 | 1.344 | 2.69 | 1.54% | 4423100110 | NP | 0% | 0%
Subtotal de Equipo: |  |  |  |  | 8.81 |  |  | Subtotal |  | 1.583%
MANO DE OBRA | [5 empty] | Peso Relativo | CPC | NP/EP/ND | VAE (%) | VAE (%)
Descripción | Cantidad | Jornal / HR | Costo Hora | Rendim. | Total | Elemento (%) | Elemento |  |  | Elemento
Albañil | 1 | 4.1 | 4.1 | 1.344 | 5.51 | 3.16% | 541210012 | EP | 100% | 3.161%
Peón | 8 | 4.05 | 32.4 | 1.344 | 43.55 | 24.98% | 541210012 | EP | 100% | 24.98%
Maestro mayor en ejecución de obras civiles | 1 | 4.55 | 4.55 | 1.342 | 6.11 | 3.51% | 541210012 | EP | 100% | 3.505%
Subtotal de Mano de Obra: |  |  |  |  | 55.17 |  | Subtotal |  |  | 31.65%
MATERIALES | [5 empty] | Peso Relativo | CPC | NP/EP/ND | VAE (%) | VAE (%)
Descripción |  | Unidad | Cantidad | Precio | Total | Elemento (%) | Elemento |  |  | Elemento
Arena Gruesa |  | m3 | 0.65 | 18.5 | 12.03 | 6.9% | 153200015 | EP | 100% | 6.902%
Grava |  | m3 | 0.95 | 20 | 19 | 10.9% | 153200015 | EP | 100% | 10.9%
Agua |  | Lt | 220 | 0.01 | 2.2 | 1.26% | 180000111 | EP | 100% | 1.262%
Cemento |  | kg | 360 | 0.16 | 57.6 | 33.04% | 374400011 | ND | 40% | 13.22%
Aditivo plastificante e impermeabilizante |  | kg | 1 | 1.5 | 1.5 | 0.86% | 354902412 | NP | 0% | 0%
Encofrado |  | global | 1.2 | 15 | 18 | 10.33% | 316000311 | EP | 100% | 10.33%
Subtotal de Materiales: |  |  |  |  | 110.33 |  | Subtotal |  |  | 42.61%
TRANSPORTE | [5 empty] | Peso Relativo | CPC | NP/EP/ND | VAE (%) | VAE (%)
Descripción |  | Unidad | Cantidad | Tarifa/U | Total | Elemento (%) | Elemento |  |  | Elemento
Subtotal de Transporte: |  |  |  |  | 0 |  | Subtotal |  |  | 0%
|  | TOTAL COSTO DIRECTO (M+N+O+P) |  |  | 174.31
|  | INDIRECTOS Y UTILIDADES |  | 20 % | 34.86
|  | OTROS INDIRECTOS |  |  |  | 100% |  |  |  | 75.84%
|  | COSTO TOTAL DEL RUBRO |  |  | 209.17
|  | VALOR OFERTADO |  |  | 209.17

## 2.16
ANALISIS DE PRECIOS UNITARIOS | [5 empty] | DETERMINACIÓN DEL VAE DEL RUBRO
RUBRO:
HORMIGON SIMPLE f'c=180 Kg/cm2 |  |  |  | UNIDAD: | m3 |  | Hoja 34 de 745
DETALLE:
EQUIPOS | [5 empty] | Peso Relativo | CPC | NP/EP/ND | VAE (%) | VAE (%)
Descripción | Cantidad | Tarifa | Costo Hora | Rendim. | Total | Elemento (%) | Elemento |  |  | Elemento
Herramientas manuales (5% M.O.) | 5%MO |  | 0 |  | 2.52 | 1.84% | 4299217233 | EP | 100% | 1.837%
Concretera | 1 | 2.5 | 2.5 | 1.302 | 3.26 | 2.38% | 444400211 | NP | 0% | 0%
Vibrador | 1 | 2 | 2 | 1.302 | 2.6 | 1.9% | 4423100110 | NP | 0% | 0%
Subtotal de Equipo: |  |  |  |  | 8.38 |  |  | Subtotal |  | 1.837%
MANO DE OBRA | [5 empty] | Peso Relativo | CPC | NP/EP/ND | VAE (%) | VAE (%)
Descripción | Cantidad | Jornal / HR | Costo Hora | Rendim. | Total | Elemento (%) | Elemento |  |  | Elemento
Albañil | 1 | 4.1 | 4.1 | 1.302 | 5.34 | 3.89% | 541210012 | EP | 100% | 3.894%
Peón | 8 | 4.05 | 32.4 | 1.302 | 42.18 | 30.75% | 541210012 | EP | 100% | 30.75%
Maestro mayor en ejecución de obras civiles | 0.5 | 4.55 | 2.275 | 1.295 | 2.95 | 2.15% | 541210012 | EP | 100% | 2.151%
Subtotal de Mano de Obra: |  |  |  |  | 50.47 |  | Subtotal |  |  | 36.8%
MATERIALES | [5 empty] | Peso Relativo | CPC | NP/EP/ND | VAE (%) | VAE (%)
Descripción |  | Unidad | Cantidad | Precio | Total | Elemento (%) | Elemento |  |  | Elemento
Arena Gruesa |  | m3 | 0.6 | 18.5 | 11.1 | 8.09% | 153200015 | EP | 100% | 8.093%
Grava |  | m3 | 0.85 | 20 | 17 | 12.4% | 153200015 | EP | 100% | 12.4%
Cemento |  | kg | 300 | 0.16 | 48 | 35% | 374400011 | ND | 40% | 14%
Agua |  | Lt | 220 | 0.01 | 2.2 | 1.6% | 180000111 | EP | 100% | 1.604%
Subtotal de Materiales: |  |  |  |  | 78.3 |  | Subtotal |  |  | 36.09%
TRANSPORTE | [5 empty] | Peso Relativo | CPC | NP/EP/ND | VAE (%) | VAE (%)
Descripción |  | Unidad | Cantidad | Tarifa/U | Total | Elemento (%) | Elemento |  |  | Elemento
Subtotal de Transporte: |  |  |  |  | 0 |  | Subtotal |  |  | 0%
|  | TOTAL COSTO DIRECTO (M+N+O+P) |  |  | 137.15
|  | INDIRECTOS Y UTILIDADES |  | 20 % | 27.43
|  | OTROS INDIRECTOS |  |  |  | 100% |  |  |  | 74.73%
|  | COSTO TOTAL DEL RUBRO |  |  | 164.58
|  | VALOR OFERTADO |  |  | 164.58

## 2.17
ANALISIS DE PRECIOS UNITARIOS | [5 empty] | DETERMINACIÓN DEL VAE DEL RUBRO
RUBRO:
UNION GIBAULT HD TIPO DRESSER 160MM |  |  |  | UNIDAD: | u |  | Hoja 35 de 745
DETALLE:
EQUIPOS | [5 empty] | Peso Relativo | CPC | NP/EP/ND | VAE (%) | VAE (%)
Descripción | Cantidad | Tarifa | Costo Hora | Rendim. | Total | Elemento (%) | Elemento |  |  | Elemento
Herramientas manuales (5% M.O.) | 5%MO |  | 0 |  | 0.31 | 0.47% | 4299217233 | EP | 100% | 0.4658%
Subtotal de Equipo: |  |  |  |  | 0.31 |  |  | Subtotal |  | 0.4658%
MANO DE OBRA | [5 empty] | Peso Relativo | CPC | NP/EP/ND | VAE (%) | VAE (%)
Descripción | Cantidad | Jornal / HR | Costo Hora | Rendim. | Total | Elemento (%) | Elemento |  |  | Elemento
Plomero | 1 | 4.1 | 4.1 | 0.765 | 3.14 | 4.72% | 541210012 | EP | 100% | 4.718%
Peón | 1 | 4.05 | 4.05 | 0.765 | 3.1 | 4.66% | 541210012 | EP | 100% | 4.658%
Subtotal de Mano de Obra: |  |  |  |  | 6.24 |  | Subtotal |  |  | 9.376%
MATERIALES | [5 empty] | Peso Relativo | CPC | NP/EP/ND | VAE (%) | VAE (%)
Descripción |  | Unidad | Cantidad | Precio | Total | Elemento (%) | Elemento |  |  | Elemento
Union Gibault D=160mm |  | u | 1 | 60 | 60 | 90.16% | 319220322 | ND | 40% | 36.06%
Subtotal de Materiales: |  |  |  |  | 60 |  | Subtotal |  |  | 36.06%
TRANSPORTE | [5 empty] | Peso Relativo | CPC | NP/EP/ND | VAE (%) | VAE (%)
Descripción |  | Unidad | Cantidad | Tarifa/U | Total | Elemento (%) | Elemento |  |  | Elemento
Subtotal de Transporte: |  |  |  |  | 0 |  | Subtotal |  |  | 0%
|  | TOTAL COSTO DIRECTO (M+N+O+P) |  |  | 66.55
|  | INDIRECTOS Y UTILIDADES |  | 20 % | 13.31
|  | OTROS INDIRECTOS |  |  |  | 100% |  |  |  | 45.91%
|  | COSTO TOTAL DEL RUBRO |  |  | 79.86
|  | VALOR OFERTADO |  |  | 79.86

## 2.18
ANALISIS DE PRECIOS UNITARIOS | [5 empty] | DETERMINACIÓN DEL VAE DEL RUBRO
RUBRO:
TEE LA LL 160mm x 160mm e=4 mm |  |  |  | UNIDAD: | u |  | Hoja 36 de 745
DETALLE:
EQUIPOS | [5 empty] | Peso Relativo | CPC | NP/EP/ND | VAE (%) | VAE (%)
Descripción | Cantidad | Tarifa | Costo Hora | Rendim. | Total | Elemento (%) | Elemento |  |  | Elemento
Herramientas manuales (5% M.O.) | 5%MO |  | 0 |  | 0.41 | 0.46% | 4299217233 | EP | 100% | 0.4627%
Subtotal de Equipo: |  |  |  |  | 0.41 |  |  | Subtotal |  | 0.4627%
MANO DE OBRA | [5 empty] | Peso Relativo | CPC | NP/EP/ND | VAE (%) | VAE (%)
Descripción | Cantidad | Jornal / HR | Costo Hora | Rendim. | Total | Elemento (%) | Elemento |  |  | Elemento
Plomero | 1 | 4.1 | 4.1 | 1.005 | 4.12 | 4.65% | 541210012 | EP | 100% | 4.65%
Peón | 1 | 4.05 | 4.05 | 1.005 | 4.07 | 4.59% | 541210012 | EP | 100% | 4.593%
Subtotal de Mano de Obra: |  |  |  |  | 8.19 |  | Subtotal |  |  | 9.243%
MATERIALES | [5 empty] | Peso Relativo | CPC | NP/EP/ND | VAE (%) | VAE (%)
Descripción |  | Unidad | Cantidad | Precio | Total | Elemento (%) | Elemento |  |  | Elemento
Tee LA LL D= 160mm |  | u | 1 | 80.01 | 80.01 | 90.29% | 412780011 | ND | 40% | 36.12%
Subtotal de Materiales: |  |  |  |  | 80.01 |  | Subtotal |  |  | 36.12%
TRANSPORTE | [5 empty] | Peso Relativo | CPC | NP/EP/ND | VAE (%) | VAE (%)
Descripción |  | Unidad | Cantidad | Tarifa/U | Total | Elemento (%) | Elemento |  |  | Elemento
Subtotal de Transporte: |  |  |  |  | 0 |  | Subtotal |  |  | 0%
|  | TOTAL COSTO DIRECTO (M+N+O+P) |  |  | 88.61
|  | INDIRECTOS Y UTILIDADES |  | 20 % | 17.72
|  | OTROS INDIRECTOS |  |  |  | 100% |  |  |  | 45.82%
|  | COSTO TOTAL DEL RUBRO |  |  | 106.33
|  | VALOR OFERTADO |  |  | 106.33

## 2.19
ANALISIS DE PRECIOS UNITARIOS | [5 empty] | DETERMINACIÓN DEL VAE DEL RUBRO
RUBRO:
TUBERÍA PVC UPSE 160MM X 6M 1,00MPA(145PSI) |  |  |  | UNIDAD: | m |  | Hoja 37 de 745
DETALLE:
EQUIPOS | [5 empty] | Peso Relativo | CPC | NP/EP/ND | VAE (%) | VAE (%)
Descripción | Cantidad | Tarifa | Costo Hora | Rendim. | Total | Elemento (%) | Elemento |  |  | Elemento
Herramientas manuales (5% M.O.) | 5%MO |  | 0 |  | 0.3 | 1.36% | 4299217233 | EP | 100% | 1.361%
Subtotal de Equipo: |  |  |  |  | 0.3 |  |  | Subtotal |  | 1.361%
MANO DE OBRA | [5 empty] | Peso Relativo | CPC | NP/EP/ND | VAE (%) | VAE (%)
Descripción | Cantidad | Jornal / HR | Costo Hora | Rendim. | Total | Elemento (%) | Elemento |  |  | Elemento
Plomero | 1 | 4.1 | 4.1 | 0.372 | 1.53 | 6.94% | 541210012 | EP | 100% | 6.939%
Peón | 3 | 4.05 | 12.15 | 0.371 | 4.51 | 20.45% | 541210012 | EP | 100% | 20.45%
Subtotal de Mano de Obra: |  |  |  |  | 6.04 |  | Subtotal |  |  | 27.39%
MATERIALES | [5 empty] | Peso Relativo | CPC | NP/EP/ND | VAE (%) | VAE (%)
Descripción |  | Unidad | Cantidad | Precio | Total | Elemento (%) | Elemento |  |  | Elemento
Lubricante Vegetal |  | kg | 0.005 | 1.5 | 0.01 | 0.05% | 37550001118 | EP | 100% | 0.04535%
Tubo PVC UPSE 160mm x 6m 1,00MPa(145psi) |  | m | 1 | 15.7 | 15.7 | 71.2% | 363201011 | ND | 40% | 28.48%
Subtotal de Materiales: |  |  |  |  | 15.71 |  | Subtotal |  |  | 28.53%
TRANSPORTE | [5 empty] | Peso Relativo | CPC | NP/EP/ND | VAE (%) | VAE (%)
Descripción |  | Unidad | Cantidad | Tarifa/U | Total | Elemento (%) | Elemento |  |  | Elemento
Subtotal de Transporte: |  |  |  |  | 0 |  | Subtotal |  |  | 0%
|  | TOTAL COSTO DIRECTO (M+N+O+P) |  |  | 22.05
|  | INDIRECTOS Y UTILIDADES |  | 20 % | 4.41
|  | OTROS INDIRECTOS |  |  |  | 100% |  |  |  | 57.28%
|  | COSTO TOTAL DEL RUBRO |  |  | 26.46
|  | VALOR OFERTADO |  |  | 26.46

## 2.20
ANALISIS DE PRECIOS UNITARIOS | [5 empty] | DETERMINACIÓN DEL VAE DEL RUBRO
RUBRO:
CODO 90° LA LL 160 mm e=4mm |  |  |  | UNIDAD: | u |  | Hoja 38 de 745
DETALLE:
EQUIPOS | [5 empty] | Peso Relativo | CPC | NP/EP/ND | VAE (%) | VAE (%)
Descripción | Cantidad | Tarifa | Costo Hora | Rendim. | Total | Elemento (%) | Elemento |  |  | Elemento
Herramientas manuales (5% M.O.) | 5%MO |  | 0 |  | 0.12 | 0.13% | 4299217233 | EP | 100% | 0.1311%
Subtotal de Equipo: |  |  |  |  | 0.12 |  |  | Subtotal |  | 0.1311%
MANO DE OBRA | [5 empty] | Peso Relativo | CPC | NP/EP/ND | VAE (%) | VAE (%)
Descripción | Cantidad | Jornal / HR | Costo Hora | Rendim. | Total | Elemento (%) | Elemento |  |  | Elemento
Plomero | 1 | 4.1 | 4.1 | 0.3 | 1.23 | 1.34% | 541210012 | EP | 100% | 1.344%
Peón | 1 | 4.05 | 4.05 | 0.3 | 1.22 | 1.33% | 541210012 | EP | 100% | 1.333%
Subtotal de Mano de Obra: |  |  |  |  | 2.45 |  | Subtotal |  |  | 2.677%
MATERIALES | [5 empty] | Peso Relativo | CPC | NP/EP/ND | VAE (%) | VAE (%)
Descripción |  | Unidad | Cantidad | Precio | Total | Elemento (%) | Elemento |  |  | Elemento
Codo 90° LA LL 160mm |  | u | 1 | 88.96 | 88.96 | 97.19% | 415430112 | ND | 40% | 38.88%
Subtotal de Materiales: |  |  |  |  | 88.96 |  | Subtotal |  |  | 38.88%
TRANSPORTE | [5 empty] | Peso Relativo | CPC | NP/EP/ND | VAE (%) | VAE (%)
Descripción |  | Unidad | Cantidad | Tarifa/U | Total | Elemento (%) | Elemento |  |  | Elemento
Subtotal de Transporte: |  |  |  |  | 0 |  | Subtotal |  |  | 0%
|  | TOTAL COSTO DIRECTO (M+N+O+P) |  |  | 91.53
|  | INDIRECTOS Y UTILIDADES |  | 20 % | 18.31
|  | OTROS INDIRECTOS |  |  |  | 100% |  |  |  | 41.68%
|  | COSTO TOTAL DEL RUBRO |  |  | 109.84
|  | VALOR OFERTADO |  |  | 109.84

## 2.21
ANALISIS DE PRECIOS UNITARIOS | [5 empty] | DETERMINACIÓN DEL VAE DEL RUBRO
RUBRO:
TUBERÍA LA LL Ø=160mm, e=4m, sin costura |  |  |  | UNIDAD: | m |  | Hoja 39 de 745
DETALLE:
EQUIPOS | [5 empty] | Peso Relativo | CPC | NP/EP/ND | VAE (%) | VAE (%)
Descripción | Cantidad | Tarifa | Costo Hora | Rendim. | Total | Elemento (%) | Elemento |  |  | Elemento
Herramientas manuales (5% M.O.) | 5%MO |  | 0 |  | 0.22 | 0.27% | 4299217233 | EP | 100% | 0.2662%
Subtotal de Equipo: |  |  |  |  | 0.22 |  |  | Subtotal |  | 0.2662%
MANO DE OBRA | [5 empty] | Peso Relativo | CPC | NP/EP/ND | VAE (%) | VAE (%)
Descripción | Cantidad | Jornal / HR | Costo Hora | Rendim. | Total | Elemento (%) | Elemento |  |  | Elemento
Plomero | 1 | 4.1 | 4.1 | 0.542 | 2.22 | 2.69% | 541210012 | EP | 100% | 2.686%
Peón | 1 | 4.05 | 4.05 | 0.542 | 2.2 | 2.66% | 541210012 | EP | 100% | 2.662%
Subtotal de Mano de Obra: |  |  |  |  | 4.42 |  | Subtotal |  |  | 5.348%
MATERIALES | [5 empty] | Peso Relativo | CPC | NP/EP/ND | VAE (%) | VAE (%)
Descripción |  | Unidad | Cantidad | Precio | Total | Elemento (%) | Elemento |  |  | Elemento
Tubería LA LL D=160mm e=4mm |  | m | 1 | 78 | 78 | 94.39% | 412780011 | ND | 40% | 37.75%
Subtotal de Materiales: |  |  |  |  | 78 |  | Subtotal |  |  | 37.75%
TRANSPORTE | [5 empty] | Peso Relativo | CPC | NP/EP/ND | VAE (%) | VAE (%)
Descripción |  | Unidad | Cantidad | Tarifa/U | Total | Elemento (%) | Elemento |  |  | Elemento
Subtotal de Transporte: |  |  |  |  | 0 |  | Subtotal |  |  | 0%
|  | TOTAL COSTO DIRECTO (M+N+O+P) |  |  | 82.64
|  | INDIRECTOS Y UTILIDADES |  | 20 % | 16.53
|  | OTROS INDIRECTOS |  |  |  | 100% |  |  |  | 43.37%
|  | COSTO TOTAL DEL RUBRO |  |  | 99.17
|  | VALOR OFERTADO |  |  | 99.17

## 2.22
ANALISIS DE PRECIOS UNITARIOS | [5 empty] | DETERMINACIÓN DEL VAE DEL RUBRO
RUBRO:
VALVULA DE COMPUERTA HF LL 160mm |  |  |  | UNIDAD: | u |  | Hoja 40 de 745
DETALLE:
EQUIPOS | [5 empty] | Peso Relativo | CPC | NP/EP/ND | VAE (%) | VAE (%)
Descripción | Cantidad | Tarifa | Costo Hora | Rendim. | Total | Elemento (%) | Elemento |  |  | Elemento
Herramientas manuales (5% M.O.) | 5%MO |  | 0 |  | 0.74 | 0.15% | 4299217233 | EP | 100% | 0.1481%
Subtotal de Equipo: |  |  |  |  | 0.74 |  |  | Subtotal |  | 0.1481%
MANO DE OBRA | [5 empty] | Peso Relativo | CPC | NP/EP/ND | VAE (%) | VAE (%)
Descripción | Cantidad | Jornal / HR | Costo Hora | Rendim. | Total | Elemento (%) | Elemento |  |  | Elemento
Plomero | 1 | 4.1 | 4.1 | 1.825 | 7.48 | 1.5% | 541210012 | EP | 100% | 1.497%
Peón | 1 | 4.05 | 4.05 | 1.827 | 7.4 | 1.48% | 541210012 | EP | 100% | 1.481%
Subtotal de Mano de Obra: |  |  |  |  | 14.88 |  | Subtotal |  |  | 2.978%
MATERIALES | [5 empty] | Peso Relativo | CPC | NP/EP/ND | VAE (%) | VAE (%)
Descripción |  | Unidad | Cantidad | Precio | Total | Elemento (%) | Elemento |  |  | Elemento
Valvula de compuerta HF LL D=160mm |  | u | 1 | 484 | 484 | 96.87% | 432510018 | NP | 0% | 0%
Subtotal de Materiales: |  |  |  |  | 484 |  | Subtotal |  |  | 0%
TRANSPORTE | [5 empty] | Peso Relativo | CPC | NP/EP/ND | VAE (%) | VAE (%)
Descripción |  | Unidad | Cantidad | Tarifa/U | Total | Elemento (%) | Elemento |  |  | Elemento
Subtotal de Transporte: |  |  |  |  | 0 |  | Subtotal |  |  | 0%
|  | TOTAL COSTO DIRECTO (M+N+O+P) |  |  | 499.62
|  | INDIRECTOS Y UTILIDADES |  | 20 % | 99.92
|  | OTROS INDIRECTOS |  |  |  | 100% |  |  |  | 3.13%
|  | COSTO TOTAL DEL RUBRO |  |  | 599.54
|  | VALOR OFERTADO |  |  | 599.54

## 3.1
ANALISIS DE PRECIOS UNITARIOS | [5 empty] | DETERMINACIÓN DEL VAE DEL RUBRO
RUBRO:
REPLANTEO Y NIVELACION DEL EJE CON EQUIPO TOPOGRAFICO |  |  |  | UNIDAD: | Km |  | Hoja 41 de 745
DETALLE:
EQUIPOS | [5 empty] | Peso Relativo | CPC | NP/EP/ND | VAE (%) | VAE (%)
Descripción | Cantidad | Tarifa | Costo Hora | Rendim. | Total | Elemento (%) | Elemento |  |  | Elemento
Herramientas manuales (5% M.O.) | 5%MO |  | 0 |  | 8.93 | 3.56% | 4299217233 | EP | 100% | 3.562%
Equipo topográfico | 1 | 2 | 2 | 10.597 | 21.19 | 8.45% | 482810111 | NP | 0% | 0%
Subtotal de Equipo: |  |  |  |  | 30.12 |  |  | Subtotal |  | 3.562%
MANO DE OBRA | [5 empty] | Peso Relativo | CPC | NP/EP/ND | VAE (%) | VAE (%)
Descripción | Cantidad | Jornal / HR | Costo Hora | Rendim. | Total | Elemento (%) | Elemento |  |  | Elemento
Cadenero | 3 | 4.1 | 12.3 | 10.597 | 130.34 | 51.99% | 541210012 | EP | 100% | 51.99%
Topógrafo en construccion <Estr.Oc.C1> | 1 | 4.55 | 4.55 | 10.6 | 48.23 | 19.24% | 541210012 | EP | 100% | 19.24%
Subtotal de Mano de Obra: |  |  |  |  | 178.57 |  | Subtotal |  |  | 71.23%
MATERIALES | [5 empty] | Peso Relativo | CPC | NP/EP/ND | VAE (%) | VAE (%)
Descripción |  | Unidad | Cantidad | Precio | Total | Elemento (%) | Elemento |  |  | Elemento
Estacas, varios |  | global | 60 | 0.2 | 12 | 4.79% | 316000311 | EP | 100% | 4.787%
Mojón |  | u | 10 | 3 | 30 | 11.97% | 316000311 | EP | 100% | 11.97%
Subtotal de Materiales: |  |  |  |  | 42 |  | Subtotal |  |  | 16.75%
TRANSPORTE | [5 empty] | Peso Relativo | CPC | NP/EP/ND | VAE (%) | VAE (%)
Descripción |  | Unidad | Cantidad | Tarifa/U | Total | Elemento (%) | Elemento |  |  | Elemento
Subtotal de Transporte: |  |  |  |  | 0 |  | Subtotal |  |  | 0%
|  | TOTAL COSTO DIRECTO (M+N+O+P) |  |  | 250.69
|  | INDIRECTOS Y UTILIDADES |  | 20 % | 50.14
|  | OTROS INDIRECTOS |  |  |  | 100% |  |  |  | 91.55%
|  | COSTO TOTAL DEL RUBRO |  |  | 300.83
|  | VALOR OFERTADO |  |  | 300.83

## 3.2
ANALISIS DE PRECIOS UNITARIOS | [5 empty] | DETERMINACIÓN DEL VAE DEL RUBRO
RUBRO:
EXCAVACION MANUAL ZANJAS |  |  |  | UNIDAD: | m3 |  | Hoja 42 de 745
DETALLE:
EQUIPOS | [5 empty] | Peso Relativo | CPC | NP/EP/ND | VAE (%) | VAE (%)
Descripción | Cantidad | Tarifa | Costo Hora | Rendim. | Total | Elemento (%) | Elemento |  |  | Elemento
Herramientas manuales (5% M.O.) | 5%MO |  | 0 |  | 0.35 | 4.76% | 4299217233 | EP | 100% | 4.755%
Subtotal de Equipo: |  |  |  |  | 0.35 |  |  | Subtotal |  | 4.755%
MANO DE OBRA | [5 empty] | Peso Relativo | CPC | NP/EP/ND | VAE (%) | VAE (%)
Descripción | Cantidad | Jornal / HR | Costo Hora | Rendim. | Total | Elemento (%) | Elemento |  |  | Elemento
Peón | 2 | 4.05 | 8.1 | 0.865 | 7.01 | 95.24% | 541210012 | EP | 100% | 95.24%
Subtotal de Mano de Obra: |  |  |  |  | 7.01 |  | Subtotal |  |  | 95.24%
MATERIALES | [5 empty] | Peso Relativo | CPC | NP/EP/ND | VAE (%) | VAE (%)
Descripción |  | Unidad | Cantidad | Precio | Total | Elemento (%) | Elemento |  |  | Elemento
Subtotal de Materiales: |  |  |  |  | 0 |  | Subtotal |  |  | 0%
TRANSPORTE | [5 empty] | Peso Relativo | CPC | NP/EP/ND | VAE (%) | VAE (%)
Descripción |  | Unidad | Cantidad | Tarifa/U | Total | Elemento (%) | Elemento |  |  | Elemento
Subtotal de Transporte: |  |  |  |  | 0 |  | Subtotal |  |  | 0%
|  | TOTAL COSTO DIRECTO (M+N+O+P) |  |  | 7.36
|  | INDIRECTOS Y UTILIDADES |  | 20 % | 1.47
|  | OTROS INDIRECTOS |  |  |  | 100% |  |  |  | 100%
|  | COSTO TOTAL DEL RUBRO |  |  | 8.83
|  | VALOR OFERTADO |  |  | 8.83

## 3.3
ANALISIS DE PRECIOS UNITARIOS | [5 empty] | DETERMINACIÓN DEL VAE DEL RUBRO
RUBRO:
EXCAVACION EN ROCA CON EXPLOSIVOS CON PRESENCIA DE AGUA |  |  |  | UNIDAD: | m3 |  | Hoja 43 de 745
DETALLE:
EQUIPOS | [5 empty] | Peso Relativo | CPC | NP/EP/ND | VAE (%) | VAE (%)
Descripción | Cantidad | Tarifa | Costo Hora | Rendim. | Total | Elemento (%) | Elemento |  |  | Elemento
Herramientas manuales (5% M.O.) | 5%MO |  | 0 |  | 0.71 | 2.6% | 4299217233 | EP | 100% | 2.602%
Bomba de agua | 1 | 2 | 2 | 0.7785 | 1.56 | 5.72% | 4315100114 | NP | 0% | 0%
Equipo de perforación | 0.5 | 8 | 4 | 0.7785 | 3.11 | 11.4% | 833930013 | NP | 0% | 0%
Subtotal de Equipo: |  |  |  |  | 5.38 |  |  | Subtotal |  | 2.602%
MANO DE OBRA | [5 empty] | Peso Relativo | CPC | NP/EP/ND | VAE (%) | VAE (%)
Descripción | Cantidad | Jornal / HR | Costo Hora | Rendim. | Total | Elemento (%) | Elemento |  |  | Elemento
Peón | 2 | 4.05 | 8.1 | 0.7785 | 6.31 | 23.12% | 541210012 | EP | 100% | 23.12%
Albañil | 1 | 4.1 | 4.1 | 0.7785 | 3.19 | 11.69% | 541210012 | EP | 100% | 11.69%
Operador de equipo liviano | 1.5 | 4.1 | 6.15 | 0.7785 | 4.79 | 17.55% | 541210012 | EP | 100% | 17.55%
Subtotal de Mano de Obra: |  |  |  |  | 14.29 |  | Subtotal |  |  | 52.36%
MATERIALES | [5 empty] | Peso Relativo | CPC | NP/EP/ND | VAE (%) | VAE (%)
Descripción |  | Unidad | Cantidad | Precio | Total | Elemento (%) | Elemento |  |  | Elemento
Dinamita |  | kg | 0.8 | 3.95 | 3.16 | 11.58% | 354500111 | EP | 100% | 11.58%
Fulminante |  | u | 2.5 | 1.45 | 3.63 | 13.3% | 342700115 | EP | 100% | 13.3%
Mecha |  | m | 1.6 | 0.28 | 0.45 | 1.65% | 354500212 | EP | 100% | 1.649%
Nitrato de amonio |  | kg | 0.36 | 1.06 | 0.38 | 1.39% | 342402113 | NP | 0% | 0%
Subtotal de Materiales: |  |  |  |  | 7.62 |  | Subtotal |  |  | 26.53%
TRANSPORTE | [5 empty] | Peso Relativo | CPC | NP/EP/ND | VAE (%) | VAE (%)
Descripción |  | Unidad | Cantidad | Tarifa/U | Total | Elemento (%) | Elemento |  |  | Elemento
Subtotal de Transporte: |  |  |  |  | 0 |  | Subtotal |  |  | 0%
|  | TOTAL COSTO DIRECTO (M+N+O+P) |  |  | 27.29
|  | INDIRECTOS Y UTILIDADES |  | 20 % | 5.46
|  | OTROS INDIRECTOS |  |  |  | 100% |  |  |  | 81.5%
|  | COSTO TOTAL DEL RUBRO |  |  | 32.75
|  | VALOR OFERTADO |  |  | 32.75

## 3.4
ANALISIS DE PRECIOS UNITARIOS | [5 empty] | DETERMINACIÓN DEL VAE DEL RUBRO
RUBRO:
RELLENO COMPACTADO CON MATERIAL DEL SITIO |  |  |  | UNIDAD: | m3 |  | Hoja 44 de 745
DETALLE:
EQUIPOS | [5 empty] | Peso Relativo | CPC | NP/EP/ND | VAE (%) | VAE (%)
Descripción | Cantidad | Tarifa | Costo Hora | Rendim. | Total | Elemento (%) | Elemento |  |  | Elemento
Herramientas manuales (5% M.O.) | 5%MO |  | 0 |  | 0.17 | 3.95% | 4299217233 | EP | 100% | 3.953%
Compactador mecánico | 1 | 1.1 | 1.1 | 0.425 | 0.47 | 10.93% | 444271016 | NP | 0% | 0%
Subtotal de Equipo: |  |  |  |  | 0.64 |  |  | Subtotal |  | 3.953%
MANO DE OBRA | [5 empty] | Peso Relativo | CPC | NP/EP/ND | VAE (%) | VAE (%)
Descripción | Cantidad | Jornal / HR | Costo Hora | Rendim. | Total | Elemento (%) | Elemento |  |  | Elemento
Peón | 1 | 4.05 | 4.05 | 0.425 | 1.72 | 40% | 541210012 | EP | 100% | 40%
Operador de equipo liviano | 1 | 4.1 | 4.1 | 0.425 | 1.74 | 40.47% | 541210012 | EP | 100% | 40.47%
Subtotal de Mano de Obra: |  |  |  |  | 3.46 |  | Subtotal |  |  | 80.47%
MATERIALES | [5 empty] | Peso Relativo | CPC | NP/EP/ND | VAE (%) | VAE (%)
Descripción |  | Unidad | Cantidad | Precio | Total | Elemento (%) | Elemento |  |  | Elemento
Agua |  | Lt | 20 | 0.01 | 0.2 | 4.65% | 180000111 | EP | 100% | 4.651%
Subtotal de Materiales: |  |  |  |  | 0.2 |  | Subtotal |  |  | 4.651%
TRANSPORTE | [5 empty] | Peso Relativo | CPC | NP/EP/ND | VAE (%) | VAE (%)
Descripción |  | Unidad | Cantidad | Tarifa/U | Total | Elemento (%) | Elemento |  |  | Elemento
Subtotal de Transporte: |  |  |  |  | 0 |  | Subtotal |  |  | 0%
|  | TOTAL COSTO DIRECTO (M+N+O+P) |  |  | 4.3
|  | INDIRECTOS Y UTILIDADES |  | 20 % | 0.86
|  | OTROS INDIRECTOS |  |  |  | 100% |  |  |  | 89.07%
|  | COSTO TOTAL DEL RUBRO |  |  | 5.16
|  | VALOR OFERTADO |  |  | 5.16

## 3.5
ANALISIS DE PRECIOS UNITARIOS | [5 empty] | DETERMINACIÓN DEL VAE DEL RUBRO
RUBRO:
RELLENO COMPACTADO DE ZANJAS |  |  |  | UNIDAD: | m3 |  | Hoja 45 de 745
DETALLE:
EQUIPOS | [5 empty] | Peso Relativo | CPC | NP/EP/ND | VAE (%) | VAE (%)
Descripción | Cantidad | Tarifa | Costo Hora | Rendim. | Total | Elemento (%) | Elemento |  |  | Elemento
Herramientas manuales (5% M.O.) | 5%MO |  | 0 |  | 0.37 | 4.12% | 4299217233 | EP | 100% | 4.125%
Compactador mecánico | 1 | 1.1 | 1.1 | 0.9 | 0.99 | 11.04% | 444271016 | NP | 0% | 0%
Subtotal de Equipo: |  |  |  |  | 1.36 |  |  | Subtotal |  | 4.125%
MANO DE OBRA | [5 empty] | Peso Relativo | CPC | NP/EP/ND | VAE (%) | VAE (%)
Descripción | Cantidad | Jornal / HR | Costo Hora | Rendim. | Total | Elemento (%) | Elemento |  |  | Elemento
Albañil | 1 | 4.1 | 4.1 | 0.907 | 3.72 | 41.47% | 541210012 | EP | 100% | 41.47%
Peón | 1 | 4.05 | 4.05 | 0.908 | 3.68 | 41.03% | 541210012 | EP | 100% | 41.03%
Subtotal de Mano de Obra: |  |  |  |  | 7.4 |  | Subtotal |  |  | 82.5%
MATERIALES | [5 empty] | Peso Relativo | CPC | NP/EP/ND | VAE (%) | VAE (%)
Descripción |  | Unidad | Cantidad | Precio | Total | Elemento (%) | Elemento |  |  | Elemento
Agua |  | Lt | 21 | 0.01 | 0.21 | 2.34% | 180000111 | EP | 100% | 2.341%
Subtotal de Materiales: |  |  |  |  | 0.21 |  | Subtotal |  |  | 2.341%
TRANSPORTE | [5 empty] | Peso Relativo | CPC | NP/EP/ND | VAE (%) | VAE (%)
Descripción |  | Unidad | Cantidad | Tarifa/U | Total | Elemento (%) | Elemento |  |  | Elemento
Subtotal de Transporte: |  |  |  |  | 0 |  | Subtotal |  |  | 0%
|  | TOTAL COSTO DIRECTO (M+N+O+P) |  |  | 8.97
|  | INDIRECTOS Y UTILIDADES |  | 20 % | 1.79
|  | OTROS INDIRECTOS |  |  |  | 100% |  |  |  | 88.96%
|  | COSTO TOTAL DEL RUBRO |  |  | 10.76
|  | VALOR OFERTADO |  |  | 10.76

## 3.6
ANALISIS DE PRECIOS UNITARIOS | [5 empty] | DETERMINACIÓN DEL VAE DEL RUBRO
RUBRO:
TUBERÍA PVC UPSE 200MM X 6M 1,00MPA(145PSI) |  |  |  | UNIDAD: | m |  | Hoja 46 de 745
DETALLE:
EQUIPOS | [5 empty] | Peso Relativo | CPC | NP/EP/ND | VAE (%) | VAE (%)
Descripción | Cantidad | Tarifa | Costo Hora | Rendim. | Total | Elemento (%) | Elemento |  |  | Elemento
Herramientas manuales (5% M.O.) | 5%MO |  | 0 |  | 0.49 | 1.52% | 4299217233 | EP | 100% | 1.517%
Subtotal de Equipo: |  |  |  |  | 0.49 |  |  | Subtotal |  | 1.517%
MANO DE OBRA | [5 empty] | Peso Relativo | CPC | NP/EP/ND | VAE (%) | VAE (%)
Descripción | Cantidad | Jornal / HR | Costo Hora | Rendim. | Total | Elemento (%) | Elemento |  |  | Elemento
Plomero | 1 | 4.1 | 4.1 | 0.597 | 2.45 | 7.59% | 541210012 | EP | 100% | 7.585%
Peón | 3 | 4.05 | 12.15 | 0.597 | 7.25 | 22.45% | 541210012 | EP | 100% | 22.45%
Subtotal de Mano de Obra: |  |  |  |  | 9.7 |  | Subtotal |  |  | 30.03%
MATERIALES | [5 empty] | Peso Relativo | CPC | NP/EP/ND | VAE (%) | VAE (%)
Descripción |  | Unidad | Cantidad | Precio | Total | Elemento (%) | Elemento |  |  | Elemento
Tubo PVC UPSE 200mm x 6m 1,00MPa(145psi) |  | mL | 1 | 22.1 | 22.1 | 68.42% | 363201011 | ND | 40% | 27.37%
Lubricante Vegetal |  | kg | 0.005 | 1.5 | 0.01 | 0.03% | 37550001118 | EP | 100% | 0.03096%
Subtotal de Materiales: |  |  |  |  | 22.11 |  | Subtotal |  |  | 27.4%
TRANSPORTE | [5 empty] | Peso Relativo | CPC | NP/EP/ND | VAE (%) | VAE (%)
Descripción |  | Unidad | Cantidad | Tarifa/U | Total | Elemento (%) | Elemento |  |  | Elemento
Subtotal de Transporte: |  |  |  |  | 0 |  | Subtotal |  |  | 0%
|  | TOTAL COSTO DIRECTO (M+N+O+P) |  |  | 32.3
|  | INDIRECTOS Y UTILIDADES |  | 20 % | 6.46
|  | OTROS INDIRECTOS |  |  |  | 100% |  |  |  | 58.95%
|  | COSTO TOTAL DEL RUBRO |  |  | 38.76
|  | VALOR OFERTADO |  |  | 38.76

## 3.7
ANALISIS DE PRECIOS UNITARIOS | [5 empty] | DETERMINACIÓN DEL VAE DEL RUBRO
RUBRO:
RASANTEO DE ZANJA |  |  |  | UNIDAD: | m |  | Hoja 47 de 745
DETALLE:
EQUIPOS | [5 empty] | Peso Relativo | CPC | NP/EP/ND | VAE (%) | VAE (%)
Descripción | Cantidad | Tarifa | Costo Hora | Rendim. | Total | Elemento (%) | Elemento |  |  | Elemento
Herramientas manuales (5% M.O.) | 5%MO |  | 0 |  | 0.03 | 5% | 4299217233 | EP | 100% | 5%
Subtotal de Equipo: |  |  |  |  | 0.03 |  |  | Subtotal |  | 5%
MANO DE OBRA | [5 empty] | Peso Relativo | CPC | NP/EP/ND | VAE (%) | VAE (%)
Descripción | Cantidad | Jornal / HR | Costo Hora | Rendim. | Total | Elemento (%) | Elemento |  |  | Elemento
Peón | 0.2 | 4.05 | 0.81 | 0.116 | 0.09 | 15% | 541210012 | EP | 100% | 15%
Albañil | 1 | 4.1 | 4.1 | 0.116 | 0.48 | 80% | 541210012 | EP | 100% | 80%
Subtotal de Mano de Obra: |  |  |  |  | 0.57 |  | Subtotal |  |  | 95%
MATERIALES | [5 empty] | Peso Relativo | CPC | NP/EP/ND | VAE (%) | VAE (%)
Descripción |  | Unidad | Cantidad | Precio | Total | Elemento (%) | Elemento |  |  | Elemento
Subtotal de Materiales: |  |  |  |  | 0 |  | Subtotal |  |  | 0%
TRANSPORTE | [5 empty] | Peso Relativo | CPC | NP/EP/ND | VAE (%) | VAE (%)
Descripción |  | Unidad | Cantidad | Tarifa/U | Total | Elemento (%) | Elemento |  |  | Elemento
Subtotal de Transporte: |  |  |  |  | 0 |  | Subtotal |  |  | 0%
|  | TOTAL COSTO DIRECTO (M+N+O+P) |  |  | 0.6
|  | INDIRECTOS Y UTILIDADES |  | 20 % | 0.12
|  | OTROS INDIRECTOS |  |  |  | 100% |  |  |  | 100%
|  | COSTO TOTAL DEL RUBRO |  |  | 0.72
|  | VALOR OFERTADO |  |  | 0.72

## 3.8
ANALISIS DE PRECIOS UNITARIOS | [5 empty] | DETERMINACIÓN DEL VAE DEL RUBRO
RUBRO:
SUMINISTRO Y COLOCACIÓN DE COLCHÓN DE ARENA |  |  |  | UNIDAD: | m3 |  | Hoja 48 de 745
DETALLE:
EQUIPOS | [5 empty] | Peso Relativo | CPC | NP/EP/ND | VAE (%) | VAE (%)
Descripción | Cantidad | Tarifa | Costo Hora | Rendim. | Total | Elemento (%) | Elemento |  |  | Elemento
Herramientas manuales (5% M.O.) | 5%MO |  | 0 |  | 0.05 | 0.38% | 4299217233 | EP | 100% | 0.3814%
Subtotal de Equipo: |  |  |  |  | 0.05 |  |  | Subtotal |  | 0.3814%
MANO DE OBRA | [5 empty] | Peso Relativo | CPC | NP/EP/ND | VAE (%) | VAE (%)
Descripción | Cantidad | Jornal / HR | Costo Hora | Rendim. | Total | Elemento (%) | Elemento |  |  | Elemento
Albañil | 1 | 4.1 | 4.1 | 0.115 | 0.47 | 3.59% | 541210012 | EP | 100% | 3.585%
Peón | 1 | 4.05 | 4.05 | 0.115 | 0.47 | 3.59% | 541210012 | EP | 100% | 3.585%
Subtotal de Mano de Obra: |  |  |  |  | 0.94 |  | Subtotal |  |  | 7.17%
MATERIALES | [5 empty] | Peso Relativo | CPC | NP/EP/ND | VAE (%) | VAE (%)
Descripción |  | Unidad | Cantidad | Precio | Total | Elemento (%) | Elemento |  |  | Elemento
Arena fina de mina |  | m3 | 1.01 | 12 | 12.12 | 92.45% | 153200015 | EP | 100% | 92.45%
Subtotal de Materiales: |  |  |  |  | 12.12 |  | Subtotal |  |  | 92.45%
TRANSPORTE | [5 empty] | Peso Relativo | CPC | NP/EP/ND | VAE (%) | VAE (%)
Descripción |  | Unidad | Cantidad | Tarifa/U | Total | Elemento (%) | Elemento |  |  | Elemento
Subtotal de Transporte: |  |  |  |  | 0 |  | Subtotal |  |  | 0%
|  | TOTAL COSTO DIRECTO (M+N+O+P) |  |  | 13.11
|  | INDIRECTOS Y UTILIDADES |  | 20 % | 2.62
|  | OTROS INDIRECTOS |  |  |  | 100% |  |  |  | 100%
|  | COSTO TOTAL DEL RUBRO |  |  | 15.73
|  | VALOR OFERTADO |  |  | 15.73

## 3.9
ANALISIS DE PRECIOS UNITARIOS | [5 empty] | DETERMINACIÓN DEL VAE DEL RUBRO
RUBRO:
HORMIGON SIMPLE f'c=180 Kg/cm2 |  |  |  | UNIDAD: | m3 |  | Hoja 49 de 745
DETALLE:
EQUIPOS | [5 empty] | Peso Relativo | CPC | NP/EP/ND | VAE (%) | VAE (%)
Descripción | Cantidad | Tarifa | Costo Hora | Rendim. | Total | Elemento (%) | Elemento |  |  | Elemento
Herramientas manuales (5% M.O.) | 5%MO |  | 0 |  | 2.52 | 1.84% | 4299217233 | EP | 100% | 1.837%
Concretera | 1 | 2.5 | 2.5 | 1.302 | 3.26 | 2.38% | 444400211 | NP | 0% | 0%
Vibrador | 1 | 2 | 2 | 1.302 | 2.6 | 1.9% | 4423100110 | NP | 0% | 0%
Subtotal de Equipo: |  |  |  |  | 8.38 |  |  | Subtotal |  | 1.837%
MANO DE OBRA | [5 empty] | Peso Relativo | CPC | NP/EP/ND | VAE (%) | VAE (%)
Descripción | Cantidad | Jornal / HR | Costo Hora | Rendim. | Total | Elemento (%) | Elemento |  |  | Elemento
Albañil | 1 | 4.1 | 4.1 | 1.302 | 5.34 | 3.89% | 541210012 | EP | 100% | 3.894%
Peón | 8 | 4.05 | 32.4 | 1.302 | 42.18 | 30.75% | 541210012 | EP | 100% | 30.75%
Maestro mayor en ejecución de obras civiles | 0.5 | 4.55 | 2.275 | 1.295 | 2.95 | 2.15% | 541210012 | EP | 100% | 2.151%
Subtotal de Mano de Obra: |  |  |  |  | 50.47 |  | Subtotal |  |  | 36.8%
MATERIALES | [5 empty] | Peso Relativo | CPC | NP/EP/ND | VAE (%) | VAE (%)
Descripción |  | Unidad | Cantidad | Precio | Total | Elemento (%) | Elemento |  |  | Elemento
Arena Gruesa |  | m3 | 0.6 | 18.5 | 11.1 | 8.09% | 153200015 | EP | 100% | 8.093%
Grava |  | m3 | 0.85 | 20 | 17 | 12.4% | 153200015 | EP | 100% | 12.4%
Cemento |  | kg | 300 | 0.16 | 48 | 35% | 374400011 | ND | 40% | 14%
Agua |  | Lt | 220 | 0.01 | 2.2 | 1.6% | 180000111 | EP | 100% | 1.604%
Subtotal de Materiales: |  |  |  |  | 78.3 |  | Subtotal |  |  | 36.09%
TRANSPORTE | [5 empty] | Peso Relativo | CPC | NP/EP/ND | VAE (%) | VAE (%)
Descripción |  | Unidad | Cantidad | Tarifa/U | Total | Elemento (%) | Elemento |  |  | Elemento
Subtotal de Transporte: |  |  |  |  | 0 |  | Subtotal |  |  | 0%
|  | TOTAL COSTO DIRECTO (M+N+O+P) |  |  | 137.15
|  | INDIRECTOS Y UTILIDADES |  | 20 % | 27.43
|  | OTROS INDIRECTOS |  |  |  | 100% |  |  |  | 74.73%
|  | COSTO TOTAL DEL RUBRO |  |  | 164.58
|  | VALOR OFERTADO |  |  | 164.58

## 4.1
ANALISIS DE PRECIOS UNITARIOS | [5 empty] | DETERMINACIÓN DEL VAE DEL RUBRO
RUBRO:
EXCAVACION A MANO EN SUELO SIN CLASIFICAR |  |  |  | UNIDAD: | m3 |  | Hoja 50 de 745
DETALLE:
EQUIPOS | [5 empty] | Peso Relativo | CPC | NP/EP/ND | VAE (%) | VAE (%)
Descripción | Cantidad | Tarifa | Costo Hora | Rendim. | Total | Elemento (%) | Elemento |  |  | Elemento
Herramientas manuales (5% M.O.) | 5%MO |  | 0 |  | 0.36 | 4.79% | 4299217233 | EP | 100% | 4.787%
Subtotal de Equipo: |  |  |  |  | 0.36 |  |  | Subtotal |  | 4.787%
MANO DE OBRA | [5 empty] | Peso Relativo | CPC | NP/EP/ND | VAE (%) | VAE (%)
Descripción | Cantidad | Jornal / HR | Costo Hora | Rendim. | Total | Elemento (%) | Elemento |  |  | Elemento
Peón | 2 | 4.05 | 8.1 | 0.884 | 7.16 | 95.21% | 541210012 | EP | 100% | 95.21%
Subtotal de Mano de Obra: |  |  |  |  | 7.16 |  | Subtotal |  |  | 95.21%
MATERIALES | [5 empty] | Peso Relativo | CPC | NP/EP/ND | VAE (%) | VAE (%)
Descripción |  | Unidad | Cantidad | Precio | Total | Elemento (%) | Elemento |  |  | Elemento
Subtotal de Materiales: |  |  |  |  | 0 |  | Subtotal |  |  | 0%
TRANSPORTE | [5 empty] | Peso Relativo | CPC | NP/EP/ND | VAE (%) | VAE (%)
Descripción |  | Unidad | Cantidad | Tarifa/U | Total | Elemento (%) | Elemento |  |  | Elemento
Subtotal de Transporte: |  |  |  |  | 0 |  | Subtotal |  |  | 0%
|  | TOTAL COSTO DIRECTO (M+N+O+P) |  |  | 7.52
|  | INDIRECTOS Y UTILIDADES |  | 20 % | 1.5
|  | OTROS INDIRECTOS |  |  |  | 100% |  |  |  | 100%
|  | COSTO TOTAL DEL RUBRO |  |  | 9.02
|  | VALOR OFERTADO |  |  | 9.02

## 4.2
ANALISIS DE PRECIOS UNITARIOS | [5 empty] | DETERMINACIÓN DEL VAE DEL RUBRO
RUBRO:
HORMIGON SIMPLE f'c=180 Kg/cm2 |  |  |  | UNIDAD: | m3 |  | Hoja 51 de 745
DETALLE:
EQUIPOS | [5 empty] | Peso Relativo | CPC | NP/EP/ND | VAE (%) | VAE (%)
Descripción | Cantidad | Tarifa | Costo Hora | Rendim. | Total | Elemento (%) | Elemento |  |  | Elemento
Herramientas manuales (5% M.O.) | 5%MO |  | 0 |  | 2.52 | 1.84% | 4299217233 | EP | 100% | 1.837%
Concretera | 1 | 2.5 | 2.5 | 1.302 | 3.26 | 2.38% | 444400211 | NP | 0% | 0%
Vibrador | 1 | 2 | 2 | 1.302 | 2.6 | 1.9% | 4423100110 | NP | 0% | 0%
Subtotal de Equipo: |  |  |  |  | 8.38 |  |  | Subtotal |  | 1.837%
MANO DE OBRA | [5 empty] | Peso Relativo | CPC | NP/EP/ND | VAE (%) | VAE (%)
Descripción | Cantidad | Jornal / HR | Costo Hora | Rendim. | Total | Elemento (%) | Elemento |  |  | Elemento
Albañil | 1 | 4.1 | 4.1 | 1.302 | 5.34 | 3.89% | 541210012 | EP | 100% | 3.894%
Peón | 8 | 4.05 | 32.4 | 1.302 | 42.18 | 30.75% | 541210012 | EP | 100% | 30.75%
Maestro mayor en ejecución de obras civiles | 0.5 | 4.55 | 2.275 | 1.295 | 2.95 | 2.15% | 541210012 | EP | 100% | 2.151%
Subtotal de Mano de Obra: |  |  |  |  | 50.47 |  | Subtotal |  |  | 36.8%
MATERIALES | [5 empty] | Peso Relativo | CPC | NP/EP/ND | VAE (%) | VAE (%)
Descripción |  | Unidad | Cantidad | Precio | Total | Elemento (%) | Elemento |  |  | Elemento
Arena Gruesa |  | m3 | 0.6 | 18.5 | 11.1 | 8.09% | 153200015 | EP | 100% | 8.093%
Grava |  | m3 | 0.85 | 20 | 17 | 12.4% | 153200015 | EP | 100% | 12.4%
Cemento |  | kg | 300 | 0.16 | 48 | 35% | 374400011 | ND | 40% | 14%
Agua |  | Lt | 220 | 0.01 | 2.2 | 1.6% | 180000111 | EP | 100% | 1.604%
Subtotal de Materiales: |  |  |  |  | 78.3 |  | Subtotal |  |  | 36.09%
TRANSPORTE | [5 empty] | Peso Relativo | CPC | NP/EP/ND | VAE (%) | VAE (%)
Descripción |  | Unidad | Cantidad | Tarifa/U | Total | Elemento (%) | Elemento |  |  | Elemento
Subtotal de Transporte: |  |  |  |  | 0 |  | Subtotal |  |  | 0%
|  | TOTAL COSTO DIRECTO (M+N+O+P) |  |  | 137.15
|  | INDIRECTOS Y UTILIDADES |  | 20 % | 27.43
|  | OTROS INDIRECTOS |  |  |  | 100% |  |  |  | 74.73%
|  | COSTO TOTAL DEL RUBRO |  |  | 164.58
|  | VALOR OFERTADO |  |  | 164.58

## 4.3
ANALISIS DE PRECIOS UNITARIOS | [5 empty] | DETERMINACIÓN DEL VAE DEL RUBRO
RUBRO:
CABLE DE ACERO 1/2", INCL. SUMINISTRO E INSTALACION |  |  |  | UNIDAD: | m |  | Hoja 52 de 745
DETALLE:
EQUIPOS | [5 empty] | Peso Relativo | CPC | NP/EP/ND | VAE (%) | VAE (%)
Descripción | Cantidad | Tarifa | Costo Hora | Rendim. | Total | Elemento (%) | Elemento |  |  | Elemento
Herramientas manuales (5% M.O.) | 5%MO |  | 0 |  | 0.07 | 1.24% | 4299217233 | EP | 100% | 1.243%
Subtotal de Equipo: |  |  |  |  | 0.07 |  |  | Subtotal |  | 1.243%
MANO DE OBRA | [5 empty] | Peso Relativo | CPC | NP/EP/ND | VAE (%) | VAE (%)
Descripción | Cantidad | Jornal / HR | Costo Hora | Rendim. | Total | Elemento (%) | Elemento |  |  | Elemento
Peón | 2 | 4.05 | 8.1 | 0.089 | 0.72 | 12.79% | 541210012 | EP | 100% | 12.79%
Fierrero | 1 | 4.1 | 4.1 | 0.089 | 0.36 | 6.39% | 541210012 | EP | 100% | 6.394%
Albañil | 1 | 4.1 | 4.1 | 0.092 | 0.38 | 6.75% | 541210012 | EP | 100% | 6.75%
Subtotal de Mano de Obra: |  |  |  |  | 1.46 |  | Subtotal |  |  | 25.93%
MATERIALES | [5 empty] | Peso Relativo | CPC | NP/EP/ND | VAE (%) | VAE (%)
Descripción |  | Unidad | Cantidad | Precio | Total | Elemento (%) | Elemento |  |  | Elemento
Cable de acero 1/2" |  | ML | 1 | 4.1 | 4.1 | 72.82% | 429410012 | ND | 40% | 29.13%
Subtotal de Materiales: |  |  |  |  | 4.1 |  | Subtotal |  |  | 29.13%
TRANSPORTE | [5 empty] | Peso Relativo | CPC | NP/EP/ND | VAE (%) | VAE (%)
Descripción |  | Unidad | Cantidad | Tarifa/U | Total | Elemento (%) | Elemento |  |  | Elemento
Subtotal de Transporte: |  |  |  |  | 0 |  | Subtotal |  |  | 0%
|  | TOTAL COSTO DIRECTO (M+N+O+P) |  |  | 5.63
|  | INDIRECTOS Y UTILIDADES |  | 20 % | 1.13
|  | OTROS INDIRECTOS |  |  |  | 100% |  |  |  | 56.31%
|  | COSTO TOTAL DEL RUBRO |  |  | 6.76
|  | VALOR OFERTADO |  |  | 6.76

## 4.4
ANALISIS DE PRECIOS UNITARIOS | [5 empty] | DETERMINACIÓN DEL VAE DEL RUBRO
RUBRO:
CABLE DE ACERO 3/8" (INCLUYE TRANSPORTE E INSTALACIÓN) |  |  |  | UNIDAD: | m |  | Hoja 53 de 745
DETALLE:
EQUIPOS | [5 empty] | Peso Relativo | CPC | NP/EP/ND | VAE (%) | VAE (%)
Descripción | Cantidad | Tarifa | Costo Hora | Rendim. | Total | Elemento (%) | Elemento |  |  | Elemento
Herramientas manuales (5% M.O.) | 5%MO |  | 0 |  | 0.27 | 2.85% | 4299217233 | EP | 100% | 2.848%
Subtotal de Equipo: |  |  |  |  | 0.27 |  |  | Subtotal |  | 2.848%
MANO DE OBRA | [5 empty] | Peso Relativo | CPC | NP/EP/ND | VAE (%) | VAE (%)
Descripción | Cantidad | Jornal / HR | Costo Hora | Rendim. | Total | Elemento (%) | Elemento |  |  | Elemento
Peón | 3 | 4.05 | 12.15 | 0.33 | 4.01 | 42.3% | 541210012 | EP | 100% | 42.3%
Albañil | 1 | 4.1 | 4.1 | 0.342 | 1.4 | 14.77% | 541210012 | EP | 100% | 14.77%
Subtotal de Mano de Obra: |  |  |  |  | 5.41 |  | Subtotal |  |  | 57.07%
MATERIALES | [5 empty] | Peso Relativo | CPC | NP/EP/ND | VAE (%) | VAE (%)
Descripción |  | Unidad | Cantidad | Precio | Total | Elemento (%) | Elemento |  |  | Elemento
Cable de acero 3/8" |  | ml | 1 | 3.8 | 3.8 | 40.08% | 429410012 | ND | 40% | 16.03%
Subtotal de Materiales: |  |  |  |  | 3.8 |  | Subtotal |  |  | 16.03%
TRANSPORTE | [5 empty] | Peso Relativo | CPC | NP/EP/ND | VAE (%) | VAE (%)
Descripción |  | Unidad | Cantidad | Tarifa/U | Total | Elemento (%) | Elemento |  |  | Elemento
Subtotal de Transporte: |  |  |  |  | 0 |  | Subtotal |  |  | 0%
|  | TOTAL COSTO DIRECTO (M+N+O+P) |  |  | 9.48
|  | INDIRECTOS Y UTILIDADES |  | 20 % | 1.9
|  | OTROS INDIRECTOS |  |  |  | 100% |  |  |  | 75.95%
|  | COSTO TOTAL DEL RUBRO |  |  | 11.38
|  | VALOR OFERTADO |  |  | 11.38

## 4.5
ANALISIS DE PRECIOS UNITARIOS | [5 empty] | DETERMINACIÓN DEL VAE DEL RUBRO
RUBRO:
MORDAZA PARA CABLE 3/8" |  |  |  | UNIDAD: | u |  | Hoja 54 de 745
DETALLE:
EQUIPOS | [5 empty] | Peso Relativo | CPC | NP/EP/ND | VAE (%) | VAE (%)
Descripción | Cantidad | Tarifa | Costo Hora | Rendim. | Total | Elemento (%) | Elemento |  |  | Elemento
Herramientas manuales (5% M.O.) | 5%MO |  | 0 |  | 0.06 | 1.47% | 4299217233 | EP | 100% | 1.471%
Subtotal de Equipo: |  |  |  |  | 0.06 |  |  | Subtotal |  | 1.471%
MANO DE OBRA | [5 empty] | Peso Relativo | CPC | NP/EP/ND | VAE (%) | VAE (%)
Descripción | Cantidad | Jornal / HR | Costo Hora | Rendim. | Total | Elemento (%) | Elemento |  |  | Elemento
Fierrero | 1 | 4.1 | 4.1 | 0.138 | 0.57 | 13.97% | 541210012 | EP | 100% | 13.97%
Peón | 1 | 4.05 | 4.05 | 0.137 | 0.55 | 13.48% | 541210012 | EP | 100% | 13.48%
Subtotal de Mano de Obra: |  |  |  |  | 1.12 |  | Subtotal |  |  | 27.45%
MATERIALES | [5 empty] | Peso Relativo | CPC | NP/EP/ND | VAE (%) | VAE (%)
Descripción |  | Unidad | Cantidad | Precio | Total | Elemento (%) | Elemento |  |  | Elemento
Mordaza para cable d=3/8" |  | u | 1 | 2.9 | 2.9 | 71.08% | 442550015 | NP | 0% | 0%
Subtotal de Materiales: |  |  |  |  | 2.9 |  | Subtotal |  |  | 0%
TRANSPORTE | [5 empty] | Peso Relativo | CPC | NP/EP/ND | VAE (%) | VAE (%)
Descripción |  | Unidad | Cantidad | Tarifa/U | Total | Elemento (%) | Elemento |  |  | Elemento
Subtotal de Transporte: |  |  |  |  | 0 |  | Subtotal |  |  | 0%
|  | TOTAL COSTO DIRECTO (M+N+O+P) |  |  | 4.08
|  | INDIRECTOS Y UTILIDADES |  | 20 % | 0.82
|  | OTROS INDIRECTOS |  |  |  | 100% |  |  |  | 28.92%
|  | COSTO TOTAL DEL RUBRO |  |  | 4.9
|  | VALOR OFERTADO |  |  | 4.9

## 4.6
ANALISIS DE PRECIOS UNITARIOS | [5 empty] | DETERMINACIÓN DEL VAE DEL RUBRO
RUBRO:
GUARDACABLE 3/8" |  |  |  | UNIDAD: | u |  | Hoja 55 de 745
DETALLE:
EQUIPOS | [5 empty] | Peso Relativo | CPC | NP/EP/ND | VAE (%) | VAE (%)
Descripción | Cantidad | Tarifa | Costo Hora | Rendim. | Total | Elemento (%) | Elemento |  |  | Elemento
Herramientas manuales (5% M.O.) | 5%MO |  | 0 |  | 0.04 | 3.13% | 4299217233 | EP | 100% | 3.125%
Subtotal de Equipo: |  |  |  |  | 0.04 |  |  | Subtotal |  | 3.125%
MANO DE OBRA | [5 empty] | Peso Relativo | CPC | NP/EP/ND | VAE (%) | VAE (%)
Descripción | Cantidad | Jornal / HR | Costo Hora | Rendim. | Total | Elemento (%) | Elemento |  |  | Elemento
Fierrero | 1 | 4.1 | 4.1 | 0.103 | 0.42 | 32.81% | 541210012 | EP | 100% | 32.81%
Peón | 1 | 4.05 | 4.05 | 0.103 | 0.42 | 32.81% | 541210012 | EP | 100% | 32.81%
Subtotal de Mano de Obra: |  |  |  |  | 0.84 |  | Subtotal |  |  | 65.62%
MATERIALES | [5 empty] | Peso Relativo | CPC | NP/EP/ND | VAE (%) | VAE (%)
Descripción |  | Unidad | Cantidad | Precio | Total | Elemento (%) | Elemento |  |  | Elemento
Guardacable 3/8" |  | u | 1 | 0.4 | 0.4 | 31.25% | 4299905215 | ND | 40% | 12.5%
Subtotal de Materiales: |  |  |  |  | 0.4 |  | Subtotal |  |  | 12.5%
TRANSPORTE | [5 empty] | Peso Relativo | CPC | NP/EP/ND | VAE (%) | VAE (%)
Descripción |  | Unidad | Cantidad | Tarifa/U | Total | Elemento (%) | Elemento |  |  | Elemento
Subtotal de Transporte: |  |  |  |  | 0 |  | Subtotal |  |  | 0%
|  | TOTAL COSTO DIRECTO (M+N+O+P) |  |  | 1.28
|  | INDIRECTOS Y UTILIDADES |  | 20 % | 0.26
|  | OTROS INDIRECTOS |  |  |  | 100% |  |  |  | 81.25%
|  | COSTO TOTAL DEL RUBRO |  |  | 1.54
|  | VALOR OFERTADO |  |  | 1.54

## 4.7
ANALISIS DE PRECIOS UNITARIOS | [5 empty] | DETERMINACIÓN DEL VAE DEL RUBRO
RUBRO:
TUBERÍA LA LL Øn=200mm, e=6mm, sin costura |  |  |  | UNIDAD: | m |  | Hoja 56 de 745
DETALLE:
EQUIPOS | [5 empty] | Peso Relativo | CPC | NP/EP/ND | VAE (%) | VAE (%)
Descripción | Cantidad | Tarifa | Costo Hora | Rendim. | Total | Elemento (%) | Elemento |  |  | Elemento
Herramientas manuales (5% M.O.) | 5%MO |  | 0 |  | 0.25 | 0.4% | 4299217233 | EP | 100% | 0.4004%
Subtotal de Equipo: |  |  |  |  | 0.25 |  |  | Subtotal |  | 0.4004%
MANO DE OBRA | [5 empty] | Peso Relativo | CPC | NP/EP/ND | VAE (%) | VAE (%)
Descripción | Cantidad | Jornal / HR | Costo Hora | Rendim. | Total | Elemento (%) | Elemento |  |  | Elemento
Plomero | 1 | 4.1 | 4.1 | 0.6185 | 2.54 | 4.07% | 541210012 | EP | 100% | 4.068%
Peón | 1 | 4.05 | 4.05 | 0.6185 | 2.5 | 4% | 541210012 | EP | 100% | 4.004%
Subtotal de Mano de Obra: |  |  |  |  | 5.04 |  | Subtotal |  |  | 8.072%
MATERIALES | [5 empty] | Peso Relativo | CPC | NP/EP/ND | VAE (%) | VAE (%)
Descripción |  | Unidad | Cantidad | Precio | Total | Elemento (%) | Elemento |  |  | Elemento
Tuberia LA LL D=200mm, e=6mm, sin costura |  | ML | 1 | 57.15 | 57.15 | 91.53% | 412780011 | ND | 40% | 36.61%
Subtotal de Materiales: |  |  |  |  | 57.15 |  | Subtotal |  |  | 36.61%
TRANSPORTE | [5 empty] | Peso Relativo | CPC | NP/EP/ND | VAE (%) | VAE (%)
Descripción |  | Unidad | Cantidad | Tarifa/U | Total | Elemento (%) | Elemento |  |  | Elemento
Subtotal de Transporte: |  |  |  |  | 0 |  | Subtotal |  |  | 0%
|  | TOTAL COSTO DIRECTO (M+N+O+P) |  |  | 62.44
|  | INDIRECTOS Y UTILIDADES |  | 20 % | 12.49
|  | OTROS INDIRECTOS |  |  |  | 100% |  |  |  | 45.08%
|  | COSTO TOTAL DEL RUBRO |  |  | 74.93
|  | VALOR OFERTADO |  |  | 74.93

## 4.8
ANALISIS DE PRECIOS UNITARIOS | [5 empty] | DETERMINACIÓN DEL VAE DEL RUBRO
RUBRO:
TENSOR 3/8" |  |  |  | UNIDAD: | u |  | Hoja 57 de 745
DETALLE:
EQUIPOS | [5 empty] | Peso Relativo | CPC | NP/EP/ND | VAE (%) | VAE (%)
Descripción | Cantidad | Tarifa | Costo Hora | Rendim. | Total | Elemento (%) | Elemento |  |  | Elemento
Herramientas manuales (5% M.O.) | 5%MO |  | 0 |  | 0.23 | 2.12% | 4299217233 | EP | 100% | 2.118%
Subtotal de Equipo: |  |  |  |  | 0.23 |  |  | Subtotal |  | 2.118%
MANO DE OBRA | [5 empty] | Peso Relativo | CPC | NP/EP/ND | VAE (%) | VAE (%)
Descripción | Cantidad | Jornal / HR | Costo Hora | Rendim. | Total | Elemento (%) | Elemento |  |  | Elemento
Albañil | 1 | 4.1 | 4.1 | 0.568 | 2.33 | 21.45% | 541210012 | EP | 100% | 21.45%
Peón | 1 | 4.05 | 4.05 | 0.568 | 2.3 | 21.18% | 541210012 | EP | 100% | 21.18%
Subtotal de Mano de Obra: |  |  |  |  | 4.63 |  | Subtotal |  |  | 42.63%
MATERIALES | [5 empty] | Peso Relativo | CPC | NP/EP/ND | VAE (%) | VAE (%)
Descripción |  | Unidad | Cantidad | Precio | Total | Elemento (%) | Elemento |  |  | Elemento
Tensor D=3/8" |  | u | 1 | 6 | 6 | 55.25% | 462110521 | NP | 0% | 0%
Subtotal de Materiales: |  |  |  |  | 6 |  | Subtotal |  |  | 0%
TRANSPORTE | [5 empty] | Peso Relativo | CPC | NP/EP/ND | VAE (%) | VAE (%)
Descripción |  | Unidad | Cantidad | Tarifa/U | Total | Elemento (%) | Elemento |  |  | Elemento
Subtotal de Transporte: |  |  |  |  | 0 |  | Subtotal |  |  | 0%
|  | TOTAL COSTO DIRECTO (M+N+O+P) |  |  | 10.86
|  | INDIRECTOS Y UTILIDADES |  | 20 % | 2.17
|  | OTROS INDIRECTOS |  |  |  | 100% |  |  |  | 44.75%
|  | COSTO TOTAL DEL RUBRO |  |  | 13.03
|  | VALOR OFERTADO |  |  | 13.03

## 4.9
ANALISIS DE PRECIOS UNITARIOS | [5 empty] | DETERMINACIÓN DEL VAE DEL RUBRO
RUBRO:
CANDADO TIPO BARRIL 80 mm |  |  |  | UNIDAD: | u |  | Hoja 58 de 745
DETALLE:
EQUIPOS | [5 empty] | Peso Relativo | CPC | NP/EP/ND | VAE (%) | VAE (%)
Descripción | Cantidad | Tarifa | Costo Hora | Rendim. | Total | Elemento (%) | Elemento |  |  | Elemento
0
Subtotal de Equipo: |  |  |  |  | 0 |  |  | Subtotal |  | 0%
MANO DE OBRA | [5 empty] | Peso Relativo | CPC | NP/EP/ND | VAE (%) | VAE (%)
Descripción | Cantidad | Jornal / HR | Costo Hora | Rendim. | Total | Elemento (%) | Elemento |  |  | Elemento
Peón | 1 | 4.05 | 4.05 | 0.14 | 0.57 | 4.05% | 541210012 | EP | 100% | 4.051%
Subtotal de Mano de Obra: |  |  |  |  | 0.57 |  | Subtotal |  |  | 4.051%
MATERIALES | [5 empty] | Peso Relativo | CPC | NP/EP/ND | VAE (%) | VAE (%)
Descripción |  | Unidad | Cantidad | Precio | Total | Elemento (%) | Elemento |  |  | Elemento
Candado Tipo Barril 80 mm |  | u | 1 | 13.5 | 13.5 | 95.95% | 429921112 | NP | 0% | 0%
Subtotal de Materiales: |  |  |  |  | 13.5 |  | Subtotal |  |  | 0%
TRANSPORTE | [5 empty] | Peso Relativo | CPC | NP/EP/ND | VAE (%) | VAE (%)
Descripción |  | Unidad | Cantidad | Tarifa/U | Total | Elemento (%) | Elemento |  |  | Elemento
Subtotal de Transporte: |  |  |  |  | 0 |  | Subtotal |  |  | 0%
|  | TOTAL COSTO DIRECTO (M+N+O+P) |  |  | 14.07
|  | INDIRECTOS Y UTILIDADES |  | 20 % | 2.81
|  | OTROS INDIRECTOS |  |  |  | 100% |  |  |  | 4.05%
|  | COSTO TOTAL DEL RUBRO |  |  | 16.88
|  | VALOR OFERTADO |  |  | 16.88

## 4.10
ANALISIS DE PRECIOS UNITARIOS | [5 empty] | DETERMINACIÓN DEL VAE DEL RUBRO
RUBRO:
CADENA DE ACERO D=5mm |  |  |  | UNIDAD: | m |  | Hoja 59 de 745
DETALLE:
EQUIPOS | [5 empty] | Peso Relativo | CPC | NP/EP/ND | VAE (%) | VAE (%)
Descripción | Cantidad | Tarifa | Costo Hora | Rendim. | Total | Elemento (%) | Elemento |  |  | Elemento
Herramientas manuales (5% M.O.) | 5%MO |  | 0 |  | 0.05 | 2.82% | 4299217233 | EP | 100% | 2.825%
Subtotal de Equipo: |  |  |  |  | 0.05 |  |  | Subtotal |  | 2.825%
MANO DE OBRA | [5 empty] | Peso Relativo | CPC | NP/EP/ND | VAE (%) | VAE (%)
Descripción | Cantidad | Jornal / HR | Costo Hora | Rendim. | Total | Elemento (%) | Elemento |  |  | Elemento
Peón | 1 | 4.05 | 4.05 | 0.2 | 0.81 | 45.76% | 541210012 | EP | 100% | 45.76%
Maestro mayor en ejecución de obras civiles | 0.1 | 4.55 | 0.455 | 0.21 | 0.1 | 5.65% | 541210012 | EP | 100% | 5.65%
Subtotal de Mano de Obra: |  |  |  |  | 0.91 |  | Subtotal |  |  | 51.41%
MATERIALES | [5 empty] | Peso Relativo | CPC | NP/EP/ND | VAE (%) | VAE (%)
Descripción |  | Unidad | Cantidad | Precio | Total | Elemento (%) | Elemento |  |  | Elemento
Cadena de acero D=5mm |  | m | 1 | 0.81 | 0.81 | 45.76% | 433202111 | ND | 40% | 18.31%
Subtotal de Materiales: |  |  |  |  | 0.81 |  | Subtotal |  |  | 18.31%
TRANSPORTE | [5 empty] | Peso Relativo | CPC | NP/EP/ND | VAE (%) | VAE (%)
Descripción |  | Unidad | Cantidad | Tarifa/U | Total | Elemento (%) | Elemento |  |  | Elemento
Subtotal de Transporte: |  |  |  |  | 0 |  | Subtotal |  |  | 0%
|  | TOTAL COSTO DIRECTO (M+N+O+P) |  |  | 1.77
|  | INDIRECTOS Y UTILIDADES |  | 20 % | 0.35
|  | OTROS INDIRECTOS |  |  |  | 100% |  |  |  | 72.54%
|  | COSTO TOTAL DEL RUBRO |  |  | 2.12
|  | VALOR OFERTADO |  |  | 2.12

## 4.11
ANALISIS DE PRECIOS UNITARIOS | [5 empty] | DETERMINACIÓN DEL VAE DEL RUBRO
RUBRO:
TORRES HG 6" (h=5.60M) |  |  |  | UNIDAD: | u |  | Hoja 60 de 745
DETALLE:
EQUIPOS | [5 empty] | Peso Relativo | CPC | NP/EP/ND | VAE (%) | VAE (%)
Descripción | Cantidad | Tarifa | Costo Hora | Rendim. | Total | Elemento (%) | Elemento |  |  | Elemento
Herramientas manuales (5% M.O.) | 5%MO |  | 0 |  | 1.86 | 0.88% | 4299217233 | EP | 100% | 0.8826%
Soldadora | 1 | 1 | 1 | 1.83 | 1.83 | 0.87% | 429500011 | NP | 0% | 0%
Subtotal de Equipo: |  |  |  |  | 3.69 |  |  | Subtotal |  | 0.8826%
MANO DE OBRA | [5 empty] | Peso Relativo | CPC | NP/EP/ND | VAE (%) | VAE (%)
Descripción | Cantidad | Jornal / HR | Costo Hora | Rendim. | Total | Elemento (%) | Elemento |  |  | Elemento
Peón | 4 | 4.05 | 16.2 | 1.83 | 29.65 | 14.07% | 541210012 | EP | 100% | 14.07%
Fierrero | 1 | 4.1 | 4.1 | 1.83 | 7.5 | 3.56% | 541210012 | EP | 100% | 3.559%
Subtotal de Mano de Obra: |  |  |  |  | 37.15 |  | Subtotal |  |  | 17.63%
MATERIALES | [5 empty] | Peso Relativo | CPC | NP/EP/ND | VAE (%) | VAE (%)
Descripción |  | Unidad | Cantidad | Precio | Total | Elemento (%) | Elemento |  |  | Elemento
Tubería HG D=6" |  | m | 5.6 | 23.5 | 131.6 | 62.45% | 412780011 | ND | 40% | 24.98%
Tee Hg D=6" |  | u | 1 | 24.5 | 24.5 | 11.63% | 412780011 | ND | 40% | 4.65%
Cabilla 5/8" |  | u | 2 | 2.1 | 4.2 | 1.99% | 4299905215 | ND | 40% | 0.7972%
Suelda 6011 |  | kg | 2 | 4.8 | 9.6 | 4.56% | 429500012 | NP | 0% | 0%
Subtotal de Materiales: |  |  |  |  | 169.9 |  | Subtotal |  |  | 30.43%
TRANSPORTE | [5 empty] | Peso Relativo | CPC | NP/EP/ND | VAE (%) | VAE (%)
Descripción |  | Unidad | Cantidad | Tarifa/U | Total | Elemento (%) | Elemento |  |  | Elemento
Subtotal de Transporte: |  |  |  |  | 0 |  | Subtotal |  |  | 0%
|  | TOTAL COSTO DIRECTO (M+N+O+P) |  |  | 210.74
|  | INDIRECTOS Y UTILIDADES |  | 20 % | 42.15
|  | OTROS INDIRECTOS |  |  |  | 100% |  |  |  | 48.94%
|  | COSTO TOTAL DEL RUBRO |  |  | 252.89
|  | VALOR OFERTADO |  |  | 252.89

## 5.1
ANALISIS DE PRECIOS UNITARIOS | [5 empty] | DETERMINACIÓN DEL VAE DEL RUBRO
RUBRO:
EXCAVACION A MANO EN SUELO SIN CLASIFICAR |  |  |  | UNIDAD: | m3 |  | Hoja 61 de 745
DETALLE:
EQUIPOS | [5 empty] | Peso Relativo | CPC | NP/EP/ND | VAE (%) | VAE (%)
Descripción | Cantidad | Tarifa | Costo Hora | Rendim. | Total | Elemento (%) | Elemento |  |  | Elemento
Herramientas manuales (5% M.O.) | 5%MO |  | 0 |  | 0.36 | 4.79% | 4299217233 | EP | 100% | 4.787%
Subtotal de Equipo: |  |  |  |  | 0.36 |  |  | Subtotal |  | 4.787%
MANO DE OBRA | [5 empty] | Peso Relativo | CPC | NP/EP/ND | VAE (%) | VAE (%)
Descripción | Cantidad | Jornal / HR | Costo Hora | Rendim. | Total | Elemento (%) | Elemento |  |  | Elemento
Peón | 2 | 4.05 | 8.1 | 0.884 | 7.16 | 95.21% | 541210012 | EP | 100% | 95.21%
Subtotal de Mano de Obra: |  |  |  |  | 7.16 |  | Subtotal |  |  | 95.21%
MATERIALES | [5 empty] | Peso Relativo | CPC | NP/EP/ND | VAE (%) | VAE (%)
Descripción |  | Unidad | Cantidad | Precio | Total | Elemento (%) | Elemento |  |  | Elemento
Subtotal de Materiales: |  |  |  |  | 0 |  | Subtotal |  |  | 0%
TRANSPORTE | [5 empty] | Peso Relativo | CPC | NP/EP/ND | VAE (%) | VAE (%)
Descripción |  | Unidad | Cantidad | Tarifa/U | Total | Elemento (%) | Elemento |  |  | Elemento
Subtotal de Transporte: |  |  |  |  | 0 |  | Subtotal |  |  | 0%
|  | TOTAL COSTO DIRECTO (M+N+O+P) |  |  | 7.52
|  | INDIRECTOS Y UTILIDADES |  | 20 % | 1.5
|  | OTROS INDIRECTOS |  |  |  | 100% |  |  |  | 100%
|  | COSTO TOTAL DEL RUBRO |  |  | 9.02
|  | VALOR OFERTADO |  |  | 9.02

## 5.2
ANALISIS DE PRECIOS UNITARIOS | [5 empty] | DETERMINACIÓN DEL VAE DEL RUBRO
RUBRO:
HORMIGON SIMPLE f'c=180 Kg/cm2 |  |  |  | UNIDAD: | m3 |  | Hoja 62 de 745
DETALLE:
EQUIPOS | [5 empty] | Peso Relativo | CPC | NP/EP/ND | VAE (%) | VAE (%)
Descripción | Cantidad | Tarifa | Costo Hora | Rendim. | Total | Elemento (%) | Elemento |  |  | Elemento
Herramientas manuales (5% M.O.) | 5%MO |  | 0 |  | 2.52 | 1.84% | 4299217233 | EP | 100% | 1.837%
Concretera | 1 | 2.5 | 2.5 | 1.302 | 3.26 | 2.38% | 444400211 | NP | 0% | 0%
Vibrador | 1 | 2 | 2 | 1.302 | 2.6 | 1.9% | 4423100110 | NP | 0% | 0%
Subtotal de Equipo: |  |  |  |  | 8.38 |  |  | Subtotal |  | 1.837%
MANO DE OBRA | [5 empty] | Peso Relativo | CPC | NP/EP/ND | VAE (%) | VAE (%)
Descripción | Cantidad | Jornal / HR | Costo Hora | Rendim. | Total | Elemento (%) | Elemento |  |  | Elemento
Albañil | 1 | 4.1 | 4.1 | 1.302 | 5.34 | 3.89% | 541210012 | EP | 100% | 3.894%
Peón | 8 | 4.05 | 32.4 | 1.302 | 42.18 | 30.75% | 541210012 | EP | 100% | 30.75%
Maestro mayor en ejecución de obras civiles | 0.5 | 4.55 | 2.275 | 1.295 | 2.95 | 2.15% | 541210012 | EP | 100% | 2.151%
Subtotal de Mano de Obra: |  |  |  |  | 50.47 |  | Subtotal |  |  | 36.8%
MATERIALES | [5 empty] | Peso Relativo | CPC | NP/EP/ND | VAE (%) | VAE (%)
Descripción |  | Unidad | Cantidad | Precio | Total | Elemento (%) | Elemento |  |  | Elemento
Arena Gruesa |  | m3 | 0.6 | 18.5 | 11.1 | 8.09% | 153200015 | EP | 100% | 8.093%
Grava |  | m3 | 0.85 | 20 | 17 | 12.4% | 153200015 | EP | 100% | 12.4%
Cemento |  | kg | 300 | 0.16 | 48 | 35% | 374400011 | ND | 40% | 14%
Agua |  | Lt | 220 | 0.01 | 2.2 | 1.6% | 180000111 | EP | 100% | 1.604%
Subtotal de Materiales: |  |  |  |  | 78.3 |  | Subtotal |  |  | 36.09%
TRANSPORTE | [5 empty] | Peso Relativo | CPC | NP/EP/ND | VAE (%) | VAE (%)
Descripción |  | Unidad | Cantidad | Tarifa/U | Total | Elemento (%) | Elemento |  |  | Elemento
Subtotal de Transporte: |  |  |  |  | 0 |  | Subtotal |  |  | 0%
|  | TOTAL COSTO DIRECTO (M+N+O+P) |  |  | 137.15
|  | INDIRECTOS Y UTILIDADES |  | 20 % | 27.43
|  | OTROS INDIRECTOS |  |  |  | 100% |  |  |  | 74.73%
|  | COSTO TOTAL DEL RUBRO |  |  | 164.58
|  | VALOR OFERTADO |  |  | 164.58

## 5.3
ANALISIS DE PRECIOS UNITARIOS | [5 empty] | DETERMINACIÓN DEL VAE DEL RUBRO
RUBRO:
HORMIGÓN SIMPLE EN PLINTOS f'c=210 Kg/cm2 |  |  |  | UNIDAD: | m3 |  | Hoja 63 de 745
DETALLE:
EQUIPOS | [5 empty] | Peso Relativo | CPC | NP/EP/ND | VAE (%) | VAE (%)
Descripción | Cantidad | Tarifa | Costo Hora | Rendim. | Total | Elemento (%) | Elemento |  |  | Elemento
Herramientas manuales (5% M.O.) | 5%MO |  | 0 |  | 3 | 1.91% | 4299217233 | EP | 100% | 1.915%
Concretera | 1 | 2.5 | 2.5 | 1.23 | 3.08 | 1.97% | 444400211 | NP | 0% | 0%
Vibrador | 1 | 2 | 2 | 1.22 | 2.44 | 1.56% | 4423100110 | NP | 0% | 0%
Subtotal de Equipo: |  |  |  |  | 8.52 |  |  | Subtotal |  | 1.915%
MANO DE OBRA | [5 empty] | Peso Relativo | CPC | NP/EP/ND | VAE (%) | VAE (%)
Descripción | Cantidad | Jornal / HR | Costo Hora | Rendim. | Total | Elemento (%) | Elemento |  |  | Elemento
Albañil | 2 | 4.1 | 8.2 | 1.23 | 10.09 | 6.44% | 541210012 | EP | 100% | 6.44%
Peón | 10 | 4.05 | 40.5 | 1.23 | 49.82 | 31.8% | 541210012 | EP | 100% | 31.8%
Subtotal de Mano de Obra: |  |  |  |  | 59.91 |  | Subtotal |  |  | 38.24%
MATERIALES | [5 empty] | Peso Relativo | CPC | NP/EP/ND | VAE (%) | VAE (%)
Descripción |  | Unidad | Cantidad | Precio | Total | Elemento (%) | Elemento |  |  | Elemento
Arena Gruesa |  | m3 | 0.5 | 18.5 | 9.25 | 5.9% | 153200015 | EP | 100% | 5.904%
Grava |  | m3 | 1 | 20 | 20 | 12.76% | 153200015 | EP | 100% | 12.76%
Cemento |  | kg | 350 | 0.16 | 56 | 35.74% | 374400011 | ND | 40% | 14.3%
Agua |  | Lt | 300 | 0.01 | 3 | 1.91% | 180000111 | EP | 100% | 1.915%
Subtotal de Materiales: |  |  |  |  | 88.25 |  | Subtotal |  |  | 34.88%
TRANSPORTE | [5 empty] | Peso Relativo | CPC | NP/EP/ND | VAE (%) | VAE (%)
Descripción |  | Unidad | Cantidad | Tarifa/U | Total | Elemento (%) | Elemento |  |  | Elemento
Subtotal de Transporte: |  |  |  |  | 0 |  | Subtotal |  |  | 0%
|  | TOTAL COSTO DIRECTO (M+N+O+P) |  |  | 156.68
|  | INDIRECTOS Y UTILIDADES |  | 20 % | 31.34
|  | OTROS INDIRECTOS |  |  |  | 100% |  |  |  | 75.03%
|  | COSTO TOTAL DEL RUBRO |  |  | 188.02
|  | VALOR OFERTADO |  |  | 188.02

## 5.4
ANALISIS DE PRECIOS UNITARIOS | [5 empty] | DETERMINACIÓN DEL VAE DEL RUBRO
RUBRO:
HORMIGÓIN SIMPLE EN COLUMNAS f'c=210 Kg/cm2 Incluye encofrado |  |  |  | UNIDAD: | m3 |  | Hoja 64 de 745
DETALLE:
EQUIPOS | [5 empty] | Peso Relativo | CPC | NP/EP/ND | VAE (%) | VAE (%)
Descripción | Cantidad | Tarifa | Costo Hora | Rendim. | Total | Elemento (%) | Elemento |  |  | Elemento
Herramientas manuales (5% M.O.) | 5%MO |  | 0 |  | 2.85 | 1.59% | 4299217233 | EP | 100% | 1.592%
Concretera | 1 | 2.5 | 2.5 | 1.17 | 2.93 | 1.64% | 444400211 | NP | 0% | 0%
Vibrador | 1 | 2 | 2 | 1.17 | 2.34 | 1.31% | 4423100110 | NP | 0% | 0%
Subtotal de Equipo: |  |  |  |  | 8.12 |  |  | Subtotal |  | 1.592%
MANO DE OBRA | [5 empty] | Peso Relativo | CPC | NP/EP/ND | VAE (%) | VAE (%)
Descripción | Cantidad | Jornal / HR | Costo Hora | Rendim. | Total | Elemento (%) | Elemento |  |  | Elemento
Albañil | 2 | 4.1 | 8.2 | 1.17 | 9.59 | 5.36% | 541210012 | EP | 100% | 5.355%
Peón | 10 | 4.05 | 40.5 | 1.17 | 47.39 | 26.46% | 541210012 | EP | 100% | 26.46%
Subtotal de Mano de Obra: |  |  |  |  | 56.98 |  | Subtotal |  |  | 31.82%
MATERIALES | [5 empty] | Peso Relativo | CPC | NP/EP/ND | VAE (%) | VAE (%)
Descripción |  | Unidad | Cantidad | Precio | Total | Elemento (%) | Elemento |  |  | Elemento
Arena Gruesa |  | m3 | 0.5 | 18.5 | 9.25 | 5.17% | 153200015 | EP | 100% | 5.166%
Grava |  | m3 | 1 | 20 | 20 | 11.17% | 153200015 | EP | 100% | 11.17%
Cemento |  | kg | 375 | 0.16 | 60 | 33.51% | 374400011 | ND | 40% | 13.4%
Agua |  | Lt | 222 | 0.01 | 2.22 | 1.24% | 180000111 | EP | 100% | 1.24%
Encofrado |  | global | 1.5 | 15 | 22.5 | 12.56% | 316000311 | EP | 100% | 12.56%
Subtotal de Materiales: |  |  |  |  | 113.97 |  | Subtotal |  |  | 43.54%
TRANSPORTE | [5 empty] | Peso Relativo | CPC | NP/EP/ND | VAE (%) | VAE (%)
Descripción |  | Unidad | Cantidad | Tarifa/U | Total | Elemento (%) | Elemento |  |  | Elemento
Subtotal de Transporte: |  |  |  |  | 0 |  | Subtotal |  |  | 0%
|  | TOTAL COSTO DIRECTO (M+N+O+P) |  |  | 179.07
|  | INDIRECTOS Y UTILIDADES |  | 20 % | 35.81
|  | OTROS INDIRECTOS |  |  |  | 100% |  |  |  | 76.95%
|  | COSTO TOTAL DEL RUBRO |  |  | 214.88
|  | VALOR OFERTADO |  |  | 214.88

## 5.5
ANALISIS DE PRECIOS UNITARIOS | [5 empty] | DETERMINACIÓN DEL VAE DEL RUBRO
RUBRO:
ACERO DE REFUERZO fy=4200 Kg/cm² |  |  |  | UNIDAD: | Kg |  | Hoja 65 de 745
DETALLE:
EQUIPOS | [5 empty] | Peso Relativo | CPC | NP/EP/ND | VAE (%) | VAE (%)
Descripción | Cantidad | Tarifa | Costo Hora | Rendim. | Total | Elemento (%) | Elemento |  |  | Elemento
Herramientas manuales (5% M.O.) | 5%MO |  | 0 |  | 0.02 | 1.1% | 4299217233 | EP | 100% | 1.099%
Cizalla | 1 | 1.5 | 1.5 | 0.057 | 0.09 | 4.95% | 429211311 | EP | 100% | 4.945%
Subtotal de Equipo: |  |  |  |  | 0.11 |  |  | Subtotal |  | 6.044%
MANO DE OBRA | [5 empty] | Peso Relativo | CPC | NP/EP/ND | VAE (%) | VAE (%)
Descripción | Cantidad | Jornal / HR | Costo Hora | Rendim. | Total | Elemento (%) | Elemento |  |  | Elemento
Fierrero | 1 | 4.1 | 4.1 | 0.057 | 0.23 | 12.64% | 541210012 | EP | 100% | 12.64%
Peón | 1 | 4.05 | 4.05 | 0.057 | 0.23 | 12.64% | 541210012 | EP | 100% | 12.64%
Subtotal de Mano de Obra: |  |  |  |  | 0.46 |  | Subtotal |  |  | 25.27%
MATERIALES | [5 empty] | Peso Relativo | CPC | NP/EP/ND | VAE (%) | VAE (%)
Descripción |  | Unidad | Cantidad | Precio | Total | Elemento (%) | Elemento |  |  | Elemento
Hierro |  | kg | 1.05 | 1.11 | 1.17 | 64.29% | 421900018 | ND | 40% | 25.71%
Alambre de amarre |  | kg | 0.07 | 1.1 | 0.08 | 4.4% | 412660012 | ND | 40% | 1.758%
Subtotal de Materiales: |  |  |  |  | 1.25 |  | Subtotal |  |  | 27.47%
TRANSPORTE | [5 empty] | Peso Relativo | CPC | NP/EP/ND | VAE (%) | VAE (%)
Descripción |  | Unidad | Cantidad | Tarifa/U | Total | Elemento (%) | Elemento |  |  | Elemento
Subtotal de Transporte: |  |  |  |  | 0 |  | Subtotal |  |  | 0%
|  | TOTAL COSTO DIRECTO (M+N+O+P) |  |  | 1.82
|  | INDIRECTOS Y UTILIDADES |  | 20 % | 0.36
|  | OTROS INDIRECTOS |  |  |  | 100% |  |  |  | 58.79%
|  | COSTO TOTAL DEL RUBRO |  |  | 2.18
|  | VALOR OFERTADO |  |  | 2.18

## 5.6
ANALISIS DE PRECIOS UNITARIOS | [5 empty] | DETERMINACIÓN DEL VAE DEL RUBRO
RUBRO:
ACERO ESTRUCTURAL |  |  |  | UNIDAD: | Kg |  | Hoja 66 de 745
DETALLE:
EQUIPOS | [5 empty] | Peso Relativo | CPC | NP/EP/ND | VAE (%) | VAE (%)
Descripción | Cantidad | Tarifa | Costo Hora | Rendim. | Total | Elemento (%) | Elemento |  |  | Elemento
Herramientas manuales (5% M.O.) | 5%MO |  | 0 |  | 0.03 | 1.08% | 4299217233 | EP | 100% | 1.079%
Compresor de aire | 1 | 1.5 | 1.5 | 0.065 | 0.1 | 3.6% | 439410015 | NP | 0% | 0%
Soldadora 220 Voltios | 1 | 1 | 1 | 0.065 | 0.07 | 2.52% | 429500011 | NP | 0% | 0%
Subtotal de Equipo: |  |  |  |  | 0.2 |  |  | Subtotal |  | 1.079%
MANO DE OBRA | [5 empty] | Peso Relativo | CPC | NP/EP/ND | VAE (%) | VAE (%)
Descripción | Cantidad | Jornal / HR | Costo Hora | Rendim. | Total | Elemento (%) | Elemento |  |  | Elemento
Peón | 1 | 4.05 | 4.05 | 0.066 | 0.27 | 9.71% | 541210012 | EP | 100% | 9.712%
Fierrero | 1 | 4.1 | 4.1 | 0.065 | 0.27 | 9.71% | 541210012 | EP | 100% | 9.712%
Subtotal de Mano de Obra: |  |  |  |  | 0.54 |  | Subtotal |  |  | 19.42%
MATERIALES | [5 empty] | Peso Relativo | CPC | NP/EP/ND | VAE (%) | VAE (%)
Descripción |  | Unidad | Cantidad | Precio | Total | Elemento (%) | Elemento |  |  | Elemento
Diluyente |  | gln | 0.005 | 6.5 | 0.03 | 1.08% | 345400911 | ND | 40% | 0.4317%
Fondo |  | gln | 0.005 | 7.79 | 0.04 | 1.44% | 833530315 | ND | 40% | 0.5755%
Perfil estructural |  | kg | 1.03 | 1.2 | 1.24 | 44.6% | 412740111 | ND | 40% | 17.84%
Pintura anticorrosiva |  | gl | 0.04 | 15 | 0.6 | 21.58% | 351100212 | ND | 40% | 8.633%
Electrodo 6011 x 5/32 |  | kg | 0.03 | 3.5 | 0.11 | 3.96% | 429500012 | NP | 0% | 0%
Desoxidante |  | gln | 0.005 | 3 | 0.02 | 0.72% | 3533400122 | NP | 0% | 0%
Subtotal de Materiales: |  |  |  |  | 2.04 |  | Subtotal |  |  | 27.48%
TRANSPORTE | [5 empty] | Peso Relativo | CPC | NP/EP/ND | VAE (%) | VAE (%)
Descripción |  | Unidad | Cantidad | Tarifa/U | Total | Elemento (%) | Elemento |  |  | Elemento
Subtotal de Transporte: |  |  |  |  | 0 |  | Subtotal |  |  | 0%
|  | TOTAL COSTO DIRECTO (M+N+O+P) |  |  | 2.78
|  | INDIRECTOS Y UTILIDADES |  | 20 % | 0.56
|  | OTROS INDIRECTOS |  |  |  | 100% |  |  |  | 47.99%
|  | COSTO TOTAL DEL RUBRO |  |  | 3.34
|  | VALOR OFERTADO |  |  | 3.34

## 6.1
ANALISIS DE PRECIOS UNITARIOS | [5 empty] | DETERMINACIÓN DEL VAE DEL RUBRO
RUBRO:
EXCAVACION A MANO EN SUELO SIN CLASIFICAR |  |  |  | UNIDAD: | m3 |  | Hoja 67 de 745
DETALLE:
EQUIPOS | [5 empty] | Peso Relativo | CPC | NP/EP/ND | VAE (%) | VAE (%)
Descripción | Cantidad | Tarifa | Costo Hora | Rendim. | Total | Elemento (%) | Elemento |  |  | Elemento
Herramientas manuales (5% M.O.) | 5%MO |  | 0 |  | 0.36 | 4.79% | 4299217233 | EP | 100% | 4.787%
Subtotal de Equipo: |  |  |  |  | 0.36 |  |  | Subtotal |  | 4.787%
MANO DE OBRA | [5 empty] | Peso Relativo | CPC | NP/EP/ND | VAE (%) | VAE (%)
Descripción | Cantidad | Jornal / HR | Costo Hora | Rendim. | Total | Elemento (%) | Elemento |  |  | Elemento
Peón | 2 | 4.05 | 8.1 | 0.884 | 7.16 | 95.21% | 541210012 | EP | 100% | 95.21%
Subtotal de Mano de Obra: |  |  |  |  | 7.16 |  | Subtotal |  |  | 95.21%
MATERIALES | [5 empty] | Peso Relativo | CPC | NP/EP/ND | VAE (%) | VAE (%)
Descripción |  | Unidad | Cantidad | Precio | Total | Elemento (%) | Elemento |  |  | Elemento
Subtotal de Materiales: |  |  |  |  | 0 |  | Subtotal |  |  | 0%
TRANSPORTE | [5 empty] | Peso Relativo | CPC | NP/EP/ND | VAE (%) | VAE (%)
Descripción |  | Unidad | Cantidad | Tarifa/U | Total | Elemento (%) | Elemento |  |  | Elemento
Subtotal de Transporte: |  |  |  |  | 0 |  | Subtotal |  |  | 0%
|  | TOTAL COSTO DIRECTO (M+N+O+P) |  |  | 7.52
|  | INDIRECTOS Y UTILIDADES |  | 20 % | 1.5
|  | OTROS INDIRECTOS |  |  |  | 100% |  |  |  | 100%
|  | COSTO TOTAL DEL RUBRO |  |  | 9.02
|  | VALOR OFERTADO |  |  | 9.02

## 6.2
ANALISIS DE PRECIOS UNITARIOS | [5 empty] | DETERMINACIÓN DEL VAE DEL RUBRO
RUBRO:
HORMIGON SIMPLE f'c=210 Kg/cm2 |  |  |  | UNIDAD: | m3 |  | Hoja 68 de 745
DETALLE:
EQUIPOS | [5 empty] | Peso Relativo | CPC | NP/EP/ND | VAE (%) | VAE (%)
Descripción | Cantidad | Tarifa | Costo Hora | Rendim. | Total | Elemento (%) | Elemento |  |  | Elemento
Herramientas manuales (5% M.O.) | 5%MO |  | 0 |  | 4.09 | 2.52% | 4299217233 | EP | 100% | 2.517%
Concretera | 1 | 2.5 | 2.5 | 1.813 | 4.53 | 2.79% | 444400211 | NP | 0% | 0%
Vibrador | 1 | 2 | 2 | 1.813 | 3.63 | 2.23% | 4423100110 | NP | 0% | 0%
Subtotal de Equipo: |  |  |  |  | 12.25 |  |  | Subtotal |  | 2.517%
MANO DE OBRA | [5 empty] | Peso Relativo | CPC | NP/EP/ND | VAE (%) | VAE (%)
Descripción | Cantidad | Jornal / HR | Costo Hora | Rendim. | Total | Elemento (%) | Elemento |  |  | Elemento
Albañil | 2 | 4.1 | 8.2 | 1.813 | 14.87 | 9.15% | 541210012 | EP | 100% | 9.152%
Peón | 9 | 4.05 | 36.45 | 1.813 | 66.08 | 40.67% | 541210012 | EP | 100% | 40.67%
Maestro mayor en ejecución de obras civiles | 0.1 | 4.55 | 0.455 | 1.813 | 0.82 | 0.5% | 541210012 | EP | 100% | 0.5047%
Subtotal de Mano de Obra: |  |  |  |  | 81.77 |  | Subtotal |  |  | 50.33%
MATERIALES | [5 empty] | Peso Relativo | CPC | NP/EP/ND | VAE (%) | VAE (%)
Descripción |  | Unidad | Cantidad | Precio | Total | Elemento (%) | Elemento |  |  | Elemento
Arena Gruesa |  | m3 | 0.5 | 18.5 | 9.25 | 5.69% | 153200015 | EP | 100% | 5.693%
Grava |  | m3 | 1 | 20 | 20 | 12.31% | 153200015 | EP | 100% | 12.31%
Agua |  | Lt | 400 | 0.01 | 4 | 2.46% | 180000111 | EP | 100% | 2.462%
Cemento |  | kg | 220 | 0.16 | 35.2 | 21.67% | 374400011 | ND | 40% | 8.666%
Subtotal de Materiales: |  |  |  |  | 68.45 |  | Subtotal |  |  | 29.13%
TRANSPORTE | [5 empty] | Peso Relativo | CPC | NP/EP/ND | VAE (%) | VAE (%)
Descripción |  | Unidad | Cantidad | Tarifa/U | Total | Elemento (%) | Elemento |  |  | Elemento
Subtotal de Transporte: |  |  |  |  | 0 |  | Subtotal |  |  | 0%
|  | TOTAL COSTO DIRECTO (M+N+O+P) |  |  | 162.47
|  | INDIRECTOS Y UTILIDADES |  | 20 % | 32.49
|  | OTROS INDIRECTOS |  |  |  | 100% |  |  |  | 81.98%
|  | COSTO TOTAL DEL RUBRO |  |  | 194.96
|  | VALOR OFERTADO |  |  | 194.96

## 6.3
ANALISIS DE PRECIOS UNITARIOS | [5 empty] | DETERMINACIÓN DEL VAE DEL RUBRO
RUBRO:
ENCOFRADO / DESENCOFRADO |  |  |  | UNIDAD: | m2 |  | Hoja 69 de 745
DETALLE:
EQUIPOS | [5 empty] | Peso Relativo | CPC | NP/EP/ND | VAE (%) | VAE (%)
Descripción | Cantidad | Tarifa | Costo Hora | Rendim. | Total | Elemento (%) | Elemento |  |  | Elemento
Herramientas manuales (5% M.O.) | 5%MO |  | 0 |  | 0.08 | 1.31% | 4299217233 | EP | 100% | 1.309%
Subtotal de Equipo: |  |  |  |  | 0.08 |  |  | Subtotal |  | 1.309%
MANO DE OBRA | [5 empty] | Peso Relativo | CPC | NP/EP/ND | VAE (%) | VAE (%)
Descripción | Cantidad | Jornal / HR | Costo Hora | Rendim. | Total | Elemento (%) | Elemento |  |  | Elemento
Peón | 1 | 4.05 | 4.05 | 0.197 | 0.8 | 13.09% | 541210012 | EP | 100% | 13.09%
Carpintero | 1 | 4.1 | 4.1 | 0.197 | 0.81 | 13.26% | 541210012 | EP | 100% | 13.26%
Subtotal de Mano de Obra: |  |  |  |  | 1.61 |  | Subtotal |  |  | 26.35%
MATERIALES | [5 empty] | Peso Relativo | CPC | NP/EP/ND | VAE (%) | VAE (%)
Descripción |  | Unidad | Cantidad | Precio | Total | Elemento (%) | Elemento |  |  | Elemento
Tabla dura de encofrado de 2.40mX0.25m |  | u | 1 | 3 | 3 | 49.1% | 316000311 | EP | 100% | 49.1%
Listón |  | u | 0.5 | 1.4 | 0.7 | 11.46% | 313100016 | EP | 100% | 11.46%
Clavos |  | kg | 0.06 | 1.15 | 0.07 | 1.15% | 429993125 | ND | 40% | 0.4583%
Puntal 3m |  | u | 0.5 | 1.15 | 0.58 | 9.49% | 421900015 | NP | 0% | 0%
Alambre galvanizado 2.4mm |  | kg | 0.1 | 0.7 | 0.07 | 1.15% | 412660012 | ND | 40% | 0.4583%
Subtotal de Materiales: |  |  |  |  | 4.42 |  | Subtotal |  |  | 61.47%
TRANSPORTE | [5 empty] | Peso Relativo | CPC | NP/EP/ND | VAE (%) | VAE (%)
Descripción |  | Unidad | Cantidad | Tarifa/U | Total | Elemento (%) | Elemento |  |  | Elemento
Subtotal de Transporte: |  |  |  |  | 0 |  | Subtotal |  |  | 0%
|  | TOTAL COSTO DIRECTO (M+N+O+P) |  |  | 6.11
|  | INDIRECTOS Y UTILIDADES |  | 20 % | 1.22
|  | OTROS INDIRECTOS |  |  |  | 100% |  |  |  | 89.13%
|  | COSTO TOTAL DEL RUBRO |  |  | 7.33
|  | VALOR OFERTADO |  |  | 7.33

## 6.4
ANALISIS DE PRECIOS UNITARIOS | [5 empty] | DETERMINACIÓN DEL VAE DEL RUBRO
RUBRO:
TAPA DE BOCA DE VISITA TOL 1/16" (0.60m x 0.60m) |  |  |  | UNIDAD: | u |  | Hoja 70 de 745
DETALLE:
EQUIPOS | [5 empty] | Peso Relativo | CPC | NP/EP/ND | VAE (%) | VAE (%)
Descripción | Cantidad | Tarifa | Costo Hora | Rendim. | Total | Elemento (%) | Elemento |  |  | Elemento
Herramientas manuales (5% M.O.) | 5%MO |  | 0 |  | 0.27 | 0.35% | 4299217233 | EP | 100% | 0.3517%
Subtotal de Equipo: |  |  |  |  | 0.27 |  |  | Subtotal |  | 0.3517%
MANO DE OBRA | [5 empty] | Peso Relativo | CPC | NP/EP/ND | VAE (%) | VAE (%)
Descripción | Cantidad | Jornal / HR | Costo Hora | Rendim. | Total | Elemento (%) | Elemento |  |  | Elemento
Albañil | 1 | 4.1 | 4.1 | 1.3402 | 5.49 | 7.15% | 541210012 | EP | 100% | 7.152%
Subtotal de Mano de Obra: |  |  |  |  | 5.49 |  | Subtotal |  |  | 7.152%
MATERIALES | [5 empty] | Peso Relativo | CPC | NP/EP/ND | VAE (%) | VAE (%)
Descripción |  | Unidad | Cantidad | Precio | Total | Elemento (%) | Elemento |  |  | Elemento
Tapa sanitaria de tool 1/16" (0.60x0.60m) |  | u | 1 | 70.01 | 70.01 | 91.21% | 42190022 | ND | 40% | 36.48%
Cemento |  | kg | 5 | 0.16 | 0.8 | 1.04% | 374400011 | ND | 40% | 0.4169%
Arena fina |  | m3 | 0.01 | 19 | 0.19 | 0.25% | 153200015 | EP | 100% | 0.2475%
Subtotal de Materiales: |  |  |  |  | 71 |  | Subtotal |  |  | 37.15%
TRANSPORTE | [5 empty] | Peso Relativo | CPC | NP/EP/ND | VAE (%) | VAE (%)
Descripción |  | Unidad | Cantidad | Tarifa/U | Total | Elemento (%) | Elemento |  |  | Elemento
Subtotal de Transporte: |  |  |  |  | 0 |  | Subtotal |  |  | 0%
|  | TOTAL COSTO DIRECTO (M+N+O+P) |  |  | 76.76
|  | INDIRECTOS Y UTILIDADES |  | 20 % | 15.35
|  | OTROS INDIRECTOS |  |  |  | 100% |  |  |  | 44.65%
|  | COSTO TOTAL DEL RUBRO |  |  | 92.11
|  | VALOR OFERTADO |  |  | 92.11

## 6.5
ANALISIS DE PRECIOS UNITARIOS | [5 empty] | DETERMINACIÓN DEL VAE DEL RUBRO
RUBRO:
SUMINISTRO E INSTALACIÓN DE COLLARIN PVC 160*32MM |  |  |  | UNIDAD: | u |  | Hoja 71 de 745
DETALLE:
EQUIPOS | [5 empty] | Peso Relativo | CPC | NP/EP/ND | VAE (%) | VAE (%)
Descripción | Cantidad | Tarifa | Costo Hora | Rendim. | Total | Elemento (%) | Elemento |  |  | Elemento
Herramientas manuales (5% M.O.) | 5%MO |  | 0 |  | 0.12 | 0.43% | 4299217233 | EP | 100% | 0.4346%
Subtotal de Equipo: |  |  |  |  | 0.12 |  |  | Subtotal |  | 0.4346%
MANO DE OBRA | [5 empty] | Peso Relativo | CPC | NP/EP/ND | VAE (%) | VAE (%)
Descripción | Cantidad | Jornal / HR | Costo Hora | Rendim. | Total | Elemento (%) | Elemento |  |  | Elemento
Peón | 1 | 4.05 | 4.05 | 0.305 | 1.24 | 4.49% | 541210012 | EP | 100% | 4.491%
Plomero | 1 | 4.1 | 4.1 | 0.305 | 1.25 | 4.53% | 541210012 | EP | 100% | 4.527%
Subtotal de Mano de Obra: |  |  |  |  | 2.49 |  | Subtotal |  |  | 9.018%
MATERIALES | [5 empty] | Peso Relativo | CPC | NP/EP/ND | VAE (%) | VAE (%)
Descripción |  | Unidad | Cantidad | Precio | Total | Elemento (%) | Elemento |  |  | Elemento
Collarín PVC 160*32mm |  | u | 1 | 25 | 25 | 90.55% | 444610014 | ND | 40% | 36.22%
Subtotal de Materiales: |  |  |  |  | 25 |  | Subtotal |  |  | 36.22%
TRANSPORTE | [5 empty] | Peso Relativo | CPC | NP/EP/ND | VAE (%) | VAE (%)
Descripción |  | Unidad | Cantidad | Tarifa/U | Total | Elemento (%) | Elemento |  |  | Elemento
Subtotal de Transporte: |  |  |  |  | 0 |  | Subtotal |  |  | 0%
|  | TOTAL COSTO DIRECTO (M+N+O+P) |  |  | 27.61
|  | INDIRECTOS Y UTILIDADES |  | 20 % | 5.52
|  | OTROS INDIRECTOS |  |  |  | 100% |  |  |  | 45.67%
|  | COSTO TOTAL DEL RUBRO |  |  | 33.13
|  | VALOR OFERTADO |  |  | 33.13

## 6.6
ANALISIS DE PRECIOS UNITARIOS | [5 empty] | DETERMINACIÓN DEL VAE DEL RUBRO
RUBRO:
TUBERÍA PVC PR DE 1" |  |  |  | UNIDAD: | m |  | Hoja 72 de 745
DETALLE:
EQUIPOS | [5 empty] | Peso Relativo | CPC | NP/EP/ND | VAE (%) | VAE (%)
Descripción | Cantidad | Tarifa | Costo Hora | Rendim. | Total | Elemento (%) | Elemento |  |  | Elemento
Herramientas manuales (5% M.O.) | 5%MO |  | 0 |  | 0.02 | 0.83% | 4299217233 | EP | 100% | 0.8333%
Subtotal de Equipo: |  |  |  |  | 0.02 |  |  | Subtotal |  | 0.8333%
MANO DE OBRA | [5 empty] | Peso Relativo | CPC | NP/EP/ND | VAE (%) | VAE (%)
Descripción | Cantidad | Jornal / HR | Costo Hora | Rendim. | Total | Elemento (%) | Elemento |  |  | Elemento
Peón | 1 | 4.05 | 4.05 | 0.038 | 0.15 | 6.25% | 541210012 | EP | 100% | 6.25%
Plomero | 1 | 4.1 | 4.1 | 0.038 | 0.16 | 6.67% | 541210012 | EP | 100% | 6.667%
Subtotal de Mano de Obra: |  |  |  |  | 0.31 |  | Subtotal |  |  | 12.92%
MATERIALES | [5 empty] | Peso Relativo | CPC | NP/EP/ND | VAE (%) | VAE (%)
Descripción |  | Unidad | Cantidad | Precio | Total | Elemento (%) | Elemento |  |  | Elemento
Tuberia PVC PR D= 1" |  | M | 1.01 | 2 | 2.02 | 84.17% | 363201011 | ND | 40% | 33.67%
Cinta teflón |  | Rollo | 0.1 | 0.5 | 0.05 | 2.08% | 369800021 | ND | 40% | 0.8333%
Subtotal de Materiales: |  |  |  |  | 2.07 |  | Subtotal |  |  | 34.5%
TRANSPORTE | [5 empty] | Peso Relativo | CPC | NP/EP/ND | VAE (%) | VAE (%)
Descripción |  | Unidad | Cantidad | Tarifa/U | Total | Elemento (%) | Elemento |  |  | Elemento
Subtotal de Transporte: |  |  |  |  | 0 |  | Subtotal |  |  | 0%
|  | TOTAL COSTO DIRECTO (M+N+O+P) |  |  | 2.4
|  | INDIRECTOS Y UTILIDADES |  | 20 % | 0.48
|  | OTROS INDIRECTOS |  |  |  | 100% |  |  |  | 48.25%
|  | COSTO TOTAL DEL RUBRO |  |  | 2.88
|  | VALOR OFERTADO |  |  | 2.88

## 6.7
ANALISIS DE PRECIOS UNITARIOS | [5 empty] | DETERMINACIÓN DEL VAE DEL RUBRO
RUBRO:
VALVULA DE AIRE 1" DOBLE ACCION + ACCESORIOS |  |  |  | UNIDAD: | u |  | Hoja 73 de 745
DETALLE:
EQUIPOS | [5 empty] | Peso Relativo | CPC | NP/EP/ND | VAE (%) | VAE (%)
Descripción | Cantidad | Tarifa | Costo Hora | Rendim. | Total | Elemento (%) | Elemento |  |  | Elemento
Herramientas manuales (5% M.O.) | 5%MO |  | 0 |  | 3.28 | 1.26% | 4299217233 | EP | 100% | 1.262%
Subtotal de Equipo: |  |  |  |  | 3.28 |  |  | Subtotal |  | 1.262%
MANO DE OBRA | [5 empty] | Peso Relativo | CPC | NP/EP/ND | VAE (%) | VAE (%)
Descripción | Cantidad | Jornal / HR | Costo Hora | Rendim. | Total | Elemento (%) | Elemento |  |  | Elemento
Plomero | 1 | 4.1 | 4.1 | 8.06 | 33.05 | 12.72% | 541210012 | EP | 100% | 12.72%
Peón | 1 | 4.05 | 4.05 | 8.06 | 32.64 | 12.56% | 541210012 | EP | 100% | 12.56%
Subtotal de Mano de Obra: |  |  |  |  | 65.69 |  | Subtotal |  |  | 25.28%
MATERIALES | [5 empty] | Peso Relativo | CPC | NP/EP/ND | VAE (%) | VAE (%)
Descripción |  | Unidad | Cantidad | Precio | Total | Elemento (%) | Elemento |  |  | Elemento
Valvula de aire doble accion (cuerpo metálico) D= 1" |  | u | 1 | 95 | 95 | 36.55% | 432510018 | NP | 0% | 0%
Collarín D= 200 mm x 1" |  | u | 1 | 27 | 27 | 10.39% | 444610014 | ND | 40% | 4.156%
Neplo HG 1" L=0.2 |  | u | 4 | 0.9 | 3.6 | 1.39% | 412780011 | ND | 40% | 0.5541%
Valvula de compuerta con volante de bronce D= 1" |  | u | 2 | 32.47 | 64.94 | 24.99% | 432510018 | NP | 0% | 0%
Union HG D=1 " |  | u | 1 | 0.38 | 0.38 | 0.15% | 412780011 | ND | 40% | 0.05849%
Subtotal de Materiales: |  |  |  |  | 190.92 |  | Subtotal |  |  | 4.768%
TRANSPORTE | [5 empty] | Peso Relativo | CPC | NP/EP/ND | VAE (%) | VAE (%)
Descripción |  | Unidad | Cantidad | Tarifa/U | Total | Elemento (%) | Elemento |  |  | Elemento
Subtotal de Transporte: |  |  |  |  | 0 |  | Subtotal |  |  | 0%
|  | TOTAL COSTO DIRECTO (M+N+O+P) |  |  | 259.89
|  | INDIRECTOS Y UTILIDADES |  | 20 % | 51.98
|  | OTROS INDIRECTOS |  |  |  | 100% |  |  |  | 31.31%
|  | COSTO TOTAL DEL RUBRO |  |  | 311.87
|  | VALOR OFERTADO |  |  | 311.87

## 6.8
ANALISIS DE PRECIOS UNITARIOS | [5 empty] | DETERMINACIÓN DEL VAE DEL RUBRO
RUBRO:
LLAVE DE PASO 1" |  |  |  | UNIDAD: | u |  | Hoja 74 de 745
DETALLE:
EQUIPOS | [5 empty] | Peso Relativo | CPC | NP/EP/ND | VAE (%) | VAE (%)
Descripción | Cantidad | Tarifa | Costo Hora | Rendim. | Total | Elemento (%) | Elemento |  |  | Elemento
Herramientas manuales (5% M.O.) | 5%MO |  | 0 |  | 0.16 | 1.21% | 4299217233 | EP | 100% | 1.207%
Subtotal de Equipo: |  |  |  |  | 0.16 |  |  | Subtotal |  | 1.207%
MANO DE OBRA | [5 empty] | Peso Relativo | CPC | NP/EP/ND | VAE (%) | VAE (%)
Descripción | Cantidad | Jornal / HR | Costo Hora | Rendim. | Total | Elemento (%) | Elemento |  |  | Elemento
Plomero | 1 | 4.1 | 4.1 | 0.8 | 3.28 | 24.74% | 541210012 | EP | 100% | 24.74%
Subtotal de Mano de Obra: |  |  |  |  | 3.28 |  | Subtotal |  |  | 24.74%
MATERIALES | [5 empty] | Peso Relativo | CPC | NP/EP/ND | VAE (%) | VAE (%)
Descripción |  | Unidad | Cantidad | Precio | Total | Elemento (%) | Elemento |  |  | Elemento
Llave de paso D=1" |  | u | 1 | 8.8 | 8.8 | 66.37% | 432510018 | NP | 0% | 0%
Cinta teflón |  | Rollo | 2.03 | 0.5 | 1.02 | 7.69% | 369800021 | ND | 40% | 3.077%
Subtotal de Materiales: |  |  |  |  | 9.82 |  | Subtotal |  |  | 3.077%
TRANSPORTE | [5 empty] | Peso Relativo | CPC | NP/EP/ND | VAE (%) | VAE (%)
Descripción |  | Unidad | Cantidad | Tarifa/U | Total | Elemento (%) | Elemento |  |  | Elemento
Subtotal de Transporte: |  |  |  |  | 0 |  | Subtotal |  |  | 0%
|  | TOTAL COSTO DIRECTO (M+N+O+P) |  |  | 13.26
|  | INDIRECTOS Y UTILIDADES |  | 20 % | 2.65
|  | OTROS INDIRECTOS |  |  |  | 100% |  |  |  | 29.02%
|  | COSTO TOTAL DEL RUBRO |  |  | 15.91
|  | VALOR OFERTADO |  |  | 15.91

## 6.9
ANALISIS DE PRECIOS UNITARIOS | [5 empty] | DETERMINACIÓN DEL VAE DEL RUBRO
RUBRO:
UNIVERSAL PVC-PR 1" |  |  |  | UNIDAD: | u |  | Hoja 75 de 745
DETALLE:
EQUIPOS | [5 empty] | Peso Relativo | CPC | NP/EP/ND | VAE (%) | VAE (%)
Descripción | Cantidad | Tarifa | Costo Hora | Rendim. | Total | Elemento (%) | Elemento |  |  | Elemento
Herramientas manuales (5% M.O.) | 5%MO |  | 0 |  | 0.08 | 1.85% | 4299217233 | EP | 100% | 1.848%
Subtotal de Equipo: |  |  |  |  | 0.08 |  |  | Subtotal |  | 1.848%
MANO DE OBRA | [5 empty] | Peso Relativo | CPC | NP/EP/ND | VAE (%) | VAE (%)
Descripción | Cantidad | Jornal / HR | Costo Hora | Rendim. | Total | Elemento (%) | Elemento |  |  | Elemento
Peón | 1 | 4.05 | 4.05 | 0.2 | 0.81 | 18.71% | 541210012 | EP | 100% | 18.71%
Plomero | 1 | 4.1 | 4.1 | 0.2 | 0.82 | 18.94% | 541210012 | EP | 100% | 18.94%
Subtotal de Mano de Obra: |  |  |  |  | 1.63 |  | Subtotal |  |  | 37.64%
MATERIALES | [5 empty] | Peso Relativo | CPC | NP/EP/ND | VAE (%) | VAE (%)
Descripción |  | Unidad | Cantidad | Precio | Total | Elemento (%) | Elemento |  |  | Elemento
Universal PVC-PR D=1" |  | u | 1 | 2.25 | 2.25 | 51.96% | 363201011 | ND | 40% | 20.79%
Cinta teflón grande |  | Rollo | 0.15 | 1.4 | 0.21 | 4.85% | 369800021 | ND | 40% | 1.94%
Sellador de caucho sintético 100 CC |  | U | 0.02 | 8 | 0.16 | 3.7% | 347905611 | NP | 0% | 0%
Subtotal de Materiales: |  |  |  |  | 2.62 |  | Subtotal |  |  | 22.73%
TRANSPORTE | [5 empty] | Peso Relativo | CPC | NP/EP/ND | VAE (%) | VAE (%)
Descripción |  | Unidad | Cantidad | Tarifa/U | Total | Elemento (%) | Elemento |  |  | Elemento
Subtotal de Transporte: |  |  |  |  | 0 |  | Subtotal |  |  | 0%
|  | TOTAL COSTO DIRECTO (M+N+O+P) |  |  | 4.33
|  | INDIRECTOS Y UTILIDADES |  | 20 % | 0.87
|  | OTROS INDIRECTOS |  |  |  | 100% |  |  |  | 62.22%
|  | COSTO TOTAL DEL RUBRO |  |  | 5.2
|  | VALOR OFERTADO |  |  | 5.2

## 7.1
ANALISIS DE PRECIOS UNITARIOS | [5 empty] | DETERMINACIÓN DEL VAE DEL RUBRO
RUBRO:
EXCAVACION A MANO EN SUELO SIN CLASIFICAR |  |  |  | UNIDAD: | m3 |  | Hoja 76 de 745
DETALLE:
EQUIPOS | [5 empty] | Peso Relativo | CPC | NP/EP/ND | VAE (%) | VAE (%)
Descripción | Cantidad | Tarifa | Costo Hora | Rendim. | Total | Elemento (%) | Elemento |  |  | Elemento
Herramientas manuales (5% M.O.) | 5%MO |  | 0 |  | 0.36 | 4.79% | 4299217233 | EP | 100% | 4.787%
Subtotal de Equipo: |  |  |  |  | 0.36 |  |  | Subtotal |  | 4.787%
MANO DE OBRA | [5 empty] | Peso Relativo | CPC | NP/EP/ND | VAE (%) | VAE (%)
Descripción | Cantidad | Jornal / HR | Costo Hora | Rendim. | Total | Elemento (%) | Elemento |  |  | Elemento
Peón | 2 | 4.05 | 8.1 | 0.884 | 7.16 | 95.21% | 541210012 | EP | 100% | 95.21%
Subtotal de Mano de Obra: |  |  |  |  | 7.16 |  | Subtotal |  |  | 95.21%
MATERIALES | [5 empty] | Peso Relativo | CPC | NP/EP/ND | VAE (%) | VAE (%)
Descripción |  | Unidad | Cantidad | Precio | Total | Elemento (%) | Elemento |  |  | Elemento
Subtotal de Materiales: |  |  |  |  | 0 |  | Subtotal |  |  | 0%
TRANSPORTE | [5 empty] | Peso Relativo | CPC | NP/EP/ND | VAE (%) | VAE (%)
Descripción |  | Unidad | Cantidad | Tarifa/U | Total | Elemento (%) | Elemento |  |  | Elemento
Subtotal de Transporte: |  |  |  |  | 0 |  | Subtotal |  |  | 0%
|  | TOTAL COSTO DIRECTO (M+N+O+P) |  |  | 7.52
|  | INDIRECTOS Y UTILIDADES |  | 20 % | 1.5
|  | OTROS INDIRECTOS |  |  |  | 100% |  |  |  | 100%
|  | COSTO TOTAL DEL RUBRO |  |  | 9.02
|  | VALOR OFERTADO |  |  | 9.02

## 7.2
ANALISIS DE PRECIOS UNITARIOS | [5 empty] | DETERMINACIÓN DEL VAE DEL RUBRO
RUBRO:
HORMIGON SIMPLE f'c=210 Kg/cm2 |  |  |  | UNIDAD: | m3 |  | Hoja 77 de 745
DETALLE:
EQUIPOS | [5 empty] | Peso Relativo | CPC | NP/EP/ND | VAE (%) | VAE (%)
Descripción | Cantidad | Tarifa | Costo Hora | Rendim. | Total | Elemento (%) | Elemento |  |  | Elemento
Herramientas manuales (5% M.O.) | 5%MO |  | 0 |  | 4.09 | 2.52% | 4299217233 | EP | 100% | 2.517%
Concretera | 1 | 2.5 | 2.5 | 1.813 | 4.53 | 2.79% | 444400211 | NP | 0% | 0%
Vibrador | 1 | 2 | 2 | 1.813 | 3.63 | 2.23% | 4423100110 | NP | 0% | 0%
Subtotal de Equipo: |  |  |  |  | 12.25 |  |  | Subtotal |  | 2.517%
MANO DE OBRA | [5 empty] | Peso Relativo | CPC | NP/EP/ND | VAE (%) | VAE (%)
Descripción | Cantidad | Jornal / HR | Costo Hora | Rendim. | Total | Elemento (%) | Elemento |  |  | Elemento
Albañil | 2 | 4.1 | 8.2 | 1.813 | 14.87 | 9.15% | 541210012 | EP | 100% | 9.152%
Peón | 9 | 4.05 | 36.45 | 1.813 | 66.08 | 40.67% | 541210012 | EP | 100% | 40.67%
Maestro mayor en ejecución de obras civiles | 0.1 | 4.55 | 0.455 | 1.813 | 0.82 | 0.5% | 541210012 | EP | 100% | 0.5047%
Subtotal de Mano de Obra: |  |  |  |  | 81.77 |  | Subtotal |  |  | 50.33%
MATERIALES | [5 empty] | Peso Relativo | CPC | NP/EP/ND | VAE (%) | VAE (%)
Descripción |  | Unidad | Cantidad | Precio | Total | Elemento (%) | Elemento |  |  | Elemento
Arena Gruesa |  | m3 | 0.5 | 18.5 | 9.25 | 5.69% | 153200015 | EP | 100% | 5.693%
Grava |  | m3 | 1 | 20 | 20 | 12.31% | 153200015 | EP | 100% | 12.31%
Agua |  | Lt | 400 | 0.01 | 4 | 2.46% | 180000111 | EP | 100% | 2.462%
Cemento |  | kg | 220 | 0.16 | 35.2 | 21.67% | 374400011 | ND | 40% | 8.666%
Subtotal de Materiales: |  |  |  |  | 68.45 |  | Subtotal |  |  | 29.13%
TRANSPORTE | [5 empty] | Peso Relativo | CPC | NP/EP/ND | VAE (%) | VAE (%)
Descripción |  | Unidad | Cantidad | Tarifa/U | Total | Elemento (%) | Elemento |  |  | Elemento
Subtotal de Transporte: |  |  |  |  | 0 |  | Subtotal |  |  | 0%
|  | TOTAL COSTO DIRECTO (M+N+O+P) |  |  | 162.47
|  | INDIRECTOS Y UTILIDADES |  | 20 % | 32.49
|  | OTROS INDIRECTOS |  |  |  | 100% |  |  |  | 81.98%
|  | COSTO TOTAL DEL RUBRO |  |  | 194.96
|  | VALOR OFERTADO |  |  | 194.96

## 7.3
ANALISIS DE PRECIOS UNITARIOS | [5 empty] | DETERMINACIÓN DEL VAE DEL RUBRO
RUBRO:
ENCOFRADO / DESENCOFRADO |  |  |  | UNIDAD: | m2 |  | Hoja 78 de 745
DETALLE:
EQUIPOS | [5 empty] | Peso Relativo | CPC | NP/EP/ND | VAE (%) | VAE (%)
Descripción | Cantidad | Tarifa | Costo Hora | Rendim. | Total | Elemento (%) | Elemento |  |  | Elemento
Herramientas manuales (5% M.O.) | 5%MO |  | 0 |  | 0.08 | 1.31% | 4299217233 | EP | 100% | 1.309%
Subtotal de Equipo: |  |  |  |  | 0.08 |  |  | Subtotal |  | 1.309%
MANO DE OBRA | [5 empty] | Peso Relativo | CPC | NP/EP/ND | VAE (%) | VAE (%)
Descripción | Cantidad | Jornal / HR | Costo Hora | Rendim. | Total | Elemento (%) | Elemento |  |  | Elemento
Peón | 1 | 4.05 | 4.05 | 0.197 | 0.8 | 13.09% | 541210012 | EP | 100% | 13.09%
Carpintero | 1 | 4.1 | 4.1 | 0.197 | 0.81 | 13.26% | 541210012 | EP | 100% | 13.26%
Subtotal de Mano de Obra: |  |  |  |  | 1.61 |  | Subtotal |  |  | 26.35%
MATERIALES | [5 empty] | Peso Relativo | CPC | NP/EP/ND | VAE (%) | VAE (%)
Descripción |  | Unidad | Cantidad | Precio | Total | Elemento (%) | Elemento |  |  | Elemento
Tabla dura de encofrado de 2.40mX0.25m |  | u | 1 | 3 | 3 | 49.1% | 316000311 | EP | 100% | 49.1%
Listón |  | u | 0.5 | 1.4 | 0.7 | 11.46% | 313100016 | EP | 100% | 11.46%
Clavos |  | kg | 0.06 | 1.15 | 0.07 | 1.15% | 429993125 | ND | 40% | 0.4583%
Puntal 3m |  | u | 0.5 | 1.15 | 0.58 | 9.49% | 421900015 | NP | 0% | 0%
Alambre galvanizado 2.4mm |  | kg | 0.1 | 0.7 | 0.07 | 1.15% | 412660012 | ND | 40% | 0.4583%
Subtotal de Materiales: |  |  |  |  | 4.42 |  | Subtotal |  |  | 61.47%
TRANSPORTE | [5 empty] | Peso Relativo | CPC | NP/EP/ND | VAE (%) | VAE (%)
Descripción |  | Unidad | Cantidad | Tarifa/U | Total | Elemento (%) | Elemento |  |  | Elemento
Subtotal de Transporte: |  |  |  |  | 0 |  | Subtotal |  |  | 0%
|  | TOTAL COSTO DIRECTO (M+N+O+P) |  |  | 6.11
|  | INDIRECTOS Y UTILIDADES |  | 20 % | 1.22
|  | OTROS INDIRECTOS |  |  |  | 100% |  |  |  | 89.13%
|  | COSTO TOTAL DEL RUBRO |  |  | 7.33
|  | VALOR OFERTADO |  |  | 7.33

## 7.4
ANALISIS DE PRECIOS UNITARIOS | [5 empty] | DETERMINACIÓN DEL VAE DEL RUBRO
RUBRO:
TAPA DE BOCA DE VISITA TOL 1/16" (0.60m x 0.60m) |  |  |  | UNIDAD: | u |  | Hoja 79 de 745
DETALLE:
EQUIPOS | [5 empty] | Peso Relativo | CPC | NP/EP/ND | VAE (%) | VAE (%)
Descripción | Cantidad | Tarifa | Costo Hora | Rendim. | Total | Elemento (%) | Elemento |  |  | Elemento
Herramientas manuales (5% M.O.) | 5%MO |  | 0 |  | 0.27 | 0.35% | 4299217233 | EP | 100% | 0.3517%
Subtotal de Equipo: |  |  |  |  | 0.27 |  |  | Subtotal |  | 0.3517%
MANO DE OBRA | [5 empty] | Peso Relativo | CPC | NP/EP/ND | VAE (%) | VAE (%)
Descripción | Cantidad | Jornal / HR | Costo Hora | Rendim. | Total | Elemento (%) | Elemento |  |  | Elemento
Albañil | 1 | 4.1 | 4.1 | 1.3402 | 5.49 | 7.15% | 541210012 | EP | 100% | 7.152%
Subtotal de Mano de Obra: |  |  |  |  | 5.49 |  | Subtotal |  |  | 7.152%
MATERIALES | [5 empty] | Peso Relativo | CPC | NP/EP/ND | VAE (%) | VAE (%)
Descripción |  | Unidad | Cantidad | Precio | Total | Elemento (%) | Elemento |  |  | Elemento
Tapa sanitaria de tool 1/16" (0.60x0.60m) |  | u | 1 | 70.01 | 70.01 | 91.21% | 42190022 | ND | 40% | 36.48%
Cemento |  | kg | 5 | 0.16 | 0.8 | 1.04% | 374400011 | ND | 40% | 0.4169%
Arena fina |  | m3 | 0.01 | 19 | 0.19 | 0.25% | 153200015 | EP | 100% | 0.2475%
Subtotal de Materiales: |  |  |  |  | 71 |  | Subtotal |  |  | 37.15%
TRANSPORTE | [5 empty] | Peso Relativo | CPC | NP/EP/ND | VAE (%) | VAE (%)
Descripción |  | Unidad | Cantidad | Tarifa/U | Total | Elemento (%) | Elemento |  |  | Elemento
Subtotal de Transporte: |  |  |  |  | 0 |  | Subtotal |  |  | 0%
|  | TOTAL COSTO DIRECTO (M+N+O+P) |  |  | 76.76
|  | INDIRECTOS Y UTILIDADES |  | 20 % | 15.35
|  | OTROS INDIRECTOS |  |  |  | 100% |  |  |  | 44.65%
|  | COSTO TOTAL DEL RUBRO |  |  | 92.11
|  | VALOR OFERTADO |  |  | 92.11

## 7.5
ANALISIS DE PRECIOS UNITARIOS | [5 empty] | DETERMINACIÓN DEL VAE DEL RUBRO
RUBRO:
UNION GIBAULT HD TIPO DRESSER 200MM |  |  |  | UNIDAD: | u |  | Hoja 80 de 745
DETALLE:
EQUIPOS | [5 empty] | Peso Relativo | CPC | NP/EP/ND | VAE (%) | VAE (%)
Descripción | Cantidad | Tarifa | Costo Hora | Rendim. | Total | Elemento (%) | Elemento |  |  | Elemento
Herramientas manuales (5% M.O.) | 5%MO |  | 0 |  | 0.1 | 0.14% | 4299217233 | EP | 100% | 0.1357%
Subtotal de Equipo: |  |  |  |  | 0.1 |  |  | Subtotal |  | 0.1357%
MANO DE OBRA | [5 empty] | Peso Relativo | CPC | NP/EP/ND | VAE (%) | VAE (%)
Descripción | Cantidad | Jornal / HR | Costo Hora | Rendim. | Total | Elemento (%) | Elemento |  |  | Elemento
Plomero | 1 | 4.1 | 4.1 | 0.253 | 1.04 | 1.41% | 541210012 | EP | 100% | 1.411%
Peón | 1 | 4.05 | 4.05 | 0.253 | 1.02 | 1.38% | 541210012 | EP | 100% | 1.384%
Subtotal de Mano de Obra: |  |  |  |  | 2.06 |  | Subtotal |  |  | 2.795%
MATERIALES | [5 empty] | Peso Relativo | CPC | NP/EP/ND | VAE (%) | VAE (%)
Descripción |  | Unidad | Cantidad | Precio | Total | Elemento (%) | Elemento |  |  | Elemento
Union Gibault D=200mm |  | u | 1 | 71.54 | 71.54 | 97.07% | 319220322 | ND | 40% | 38.83%
Subtotal de Materiales: |  |  |  |  | 71.54 |  | Subtotal |  |  | 38.83%
TRANSPORTE | [5 empty] | Peso Relativo | CPC | NP/EP/ND | VAE (%) | VAE (%)
Descripción |  | Unidad | Cantidad | Tarifa/U | Total | Elemento (%) | Elemento |  |  | Elemento
Subtotal de Transporte: |  |  |  |  | 0 |  | Subtotal |  |  | 0%
|  | TOTAL COSTO DIRECTO (M+N+O+P) |  |  | 73.7
|  | INDIRECTOS Y UTILIDADES |  | 20 % | 14.74
|  | OTROS INDIRECTOS |  |  |  | 100% |  |  |  | 41.76%
|  | COSTO TOTAL DEL RUBRO |  |  | 88.44
|  | VALOR OFERTADO |  |  | 88.44

## 7.6
ANALISIS DE PRECIOS UNITARIOS | [5 empty] | DETERMINACIÓN DEL VAE DEL RUBRO
RUBRO:
TEE PVC UPSE Ø200mm |  |  |  | UNIDAD: | u |  | Hoja 81 de 745
DETALLE:
EQUIPOS | [5 empty] | Peso Relativo | CPC | NP/EP/ND | VAE (%) | VAE (%)
Descripción | Cantidad | Tarifa | Costo Hora | Rendim. | Total | Elemento (%) | Elemento |  |  | Elemento
Herramientas manuales (5% M.O.) | 5%MO |  | 0 |  | 0.42 | 0.3% | 4299217233 | EP | 100% | 0.3025%
Subtotal de Equipo: |  |  |  |  | 0.42 |  |  | Subtotal |  | 0.3025%
MANO DE OBRA | [5 empty] | Peso Relativo | CPC | NP/EP/ND | VAE (%) | VAE (%)
Descripción | Cantidad | Jornal / HR | Costo Hora | Rendim. | Total | Elemento (%) | Elemento |  |  | Elemento
Plomero | 1 | 4.1 | 4.1 | 1.031 | 4.23 | 3.05% | 541210012 | EP | 100% | 3.047%
Peón | 1 | 4.05 | 4.05 | 1.03 | 4.17 | 3% | 541210012 | EP | 100% | 3.004%
Subtotal de Mano de Obra: |  |  |  |  | 8.4 |  | Subtotal |  |  | 6.051%
MATERIALES | [5 empty] | Peso Relativo | CPC | NP/EP/ND | VAE (%) | VAE (%)
Descripción |  | Unidad | Cantidad | Precio | Total | Elemento (%) | Elemento |  |  | Elemento
Tee PVC UPSE Ø200mm |  | u | 1 | 130 | 130 | 93.65% | 363201011 | ND | 40% | 37.46%
Subtotal de Materiales: |  |  |  |  | 130 |  | Subtotal |  |  | 37.46%
TRANSPORTE | [5 empty] | Peso Relativo | CPC | NP/EP/ND | VAE (%) | VAE (%)
Descripción |  | Unidad | Cantidad | Tarifa/U | Total | Elemento (%) | Elemento |  |  | Elemento
Subtotal de Transporte: |  |  |  |  | 0 |  | Subtotal |  |  | 0%
|  | TOTAL COSTO DIRECTO (M+N+O+P) |  |  | 138.82
|  | INDIRECTOS Y UTILIDADES |  | 20 % | 27.76
|  | OTROS INDIRECTOS |  |  |  | 100% |  |  |  | 43.81%
|  | COSTO TOTAL DEL RUBRO |  |  | 166.58
|  | VALOR OFERTADO |  |  | 166.58

## 7.7
ANALISIS DE PRECIOS UNITARIOS | [5 empty] | DETERMINACIÓN DEL VAE DEL RUBRO
RUBRO:
TUBERÍA PVC UPSE 200MM X 6M 1,00MPA(145PSI) |  |  |  | UNIDAD: | m |  | Hoja 82 de 745
DETALLE:
EQUIPOS | [5 empty] | Peso Relativo | CPC | NP/EP/ND | VAE (%) | VAE (%)
Descripción | Cantidad | Tarifa | Costo Hora | Rendim. | Total | Elemento (%) | Elemento |  |  | Elemento
Herramientas manuales (5% M.O.) | 5%MO |  | 0 |  | 0.49 | 1.52% | 4299217233 | EP | 100% | 1.517%
Subtotal de Equipo: |  |  |  |  | 0.49 |  |  | Subtotal |  | 1.517%
MANO DE OBRA | [5 empty] | Peso Relativo | CPC | NP/EP/ND | VAE (%) | VAE (%)
Descripción | Cantidad | Jornal / HR | Costo Hora | Rendim. | Total | Elemento (%) | Elemento |  |  | Elemento
Plomero | 1 | 4.1 | 4.1 | 0.597 | 2.45 | 7.59% | 541210012 | EP | 100% | 7.585%
Peón | 3 | 4.05 | 12.15 | 0.597 | 7.25 | 22.45% | 541210012 | EP | 100% | 22.45%
Subtotal de Mano de Obra: |  |  |  |  | 9.7 |  | Subtotal |  |  | 30.03%
MATERIALES | [5 empty] | Peso Relativo | CPC | NP/EP/ND | VAE (%) | VAE (%)
Descripción |  | Unidad | Cantidad | Precio | Total | Elemento (%) | Elemento |  |  | Elemento
Tubo PVC UPSE 200mm x 6m 1,00MPa(145psi) |  | mL | 1 | 22.1 | 22.1 | 68.42% | 363201011 | ND | 40% | 27.37%
Lubricante Vegetal |  | kg | 0.005 | 1.5 | 0.01 | 0.03% | 37550001118 | EP | 100% | 0.03096%
Subtotal de Materiales: |  |  |  |  | 22.11 |  | Subtotal |  |  | 27.4%
TRANSPORTE | [5 empty] | Peso Relativo | CPC | NP/EP/ND | VAE (%) | VAE (%)
Descripción |  | Unidad | Cantidad | Tarifa/U | Total | Elemento (%) | Elemento |  |  | Elemento
Subtotal de Transporte: |  |  |  |  | 0 |  | Subtotal |  |  | 0%
|  | TOTAL COSTO DIRECTO (M+N+O+P) |  |  | 32.3
|  | INDIRECTOS Y UTILIDADES |  | 20 % | 6.46
|  | OTROS INDIRECTOS |  |  |  | 100% |  |  |  | 58.95%
|  | COSTO TOTAL DEL RUBRO |  |  | 38.76
|  | VALOR OFERTADO |  |  | 38.76

## 7.8
ANALISIS DE PRECIOS UNITARIOS | [5 empty] | DETERMINACIÓN DEL VAE DEL RUBRO
RUBRO:
VÁLVULA DE COMPUERTA HF SB LL SRM Ø=200mm |  |  |  | UNIDAD: | u |  | Hoja 83 de 745
DETALLE:
EQUIPOS | [5 empty] | Peso Relativo | CPC | NP/EP/ND | VAE (%) | VAE (%)
Descripción | Cantidad | Tarifa | Costo Hora | Rendim. | Total | Elemento (%) | Elemento |  |  | Elemento
Herramientas manuales (5% M.O.) | 5%MO |  | 0 |  | 0.73 | 0.21% | 4299217233 | EP | 100% | 0.2145%
Subtotal de Equipo: |  |  |  |  | 0.73 |  |  | Subtotal |  | 0.2145%
MANO DE OBRA | [5 empty] | Peso Relativo | CPC | NP/EP/ND | VAE (%) | VAE (%)
Descripción | Cantidad | Jornal / HR | Costo Hora | Rendim. | Total | Elemento (%) | Elemento |  |  | Elemento
Peón | 1 | 4.05 | 4.05 | 1.8 | 7.29 | 2.14% | 541210012 | EP | 100% | 2.142%
Plomero | 1 | 4.1 | 4.1 | 1.798 | 7.37 | 2.17% | 541210012 | EP | 100% | 2.165%
Subtotal de Mano de Obra: |  |  |  |  | 14.66 |  | Subtotal |  |  | 4.307%
MATERIALES | [5 empty] | Peso Relativo | CPC | NP/EP/ND | VAE (%) | VAE (%)
Descripción |  | Unidad | Cantidad | Precio | Total | Elemento (%) | Elemento |  |  | Elemento
Valvula de compuerta HF LL D=200mm |  | u | 1 | 324.95 | 324.95 | 95.48% | 432510018 | NP | 0% | 0%
Subtotal de Materiales: |  |  |  |  | 324.95 |  | Subtotal |  |  | 0%
TRANSPORTE | [5 empty] | Peso Relativo | CPC | NP/EP/ND | VAE (%) | VAE (%)
Descripción |  | Unidad | Cantidad | Tarifa/U | Total | Elemento (%) | Elemento |  |  | Elemento
Subtotal de Transporte: |  |  |  |  | 0 |  | Subtotal |  |  | 0%
|  | TOTAL COSTO DIRECTO (M+N+O+P) |  |  | 340.34
|  | INDIRECTOS Y UTILIDADES |  | 20 % | 68.07
|  | OTROS INDIRECTOS |  |  |  | 100% |  |  |  | 4.52%
|  | COSTO TOTAL DEL RUBRO |  |  | 408.41
|  | VALOR OFERTADO |  |  | 408.41

## 8.1
ANALISIS DE PRECIOS UNITARIOS | [5 empty] | DETERMINACIÓN DEL VAE DEL RUBRO
RUBRO:
LIMPIEZA MANUAL DEL TERRENO |  |  |  | UNIDAD: | m2 |  | Hoja 84 de 745
DETALLE:
EQUIPOS | [5 empty] | Peso Relativo | CPC | NP/EP/ND | VAE (%) | VAE (%)
Descripción | Cantidad | Tarifa | Costo Hora | Rendim. | Total | Elemento (%) | Elemento |  |  | Elemento
Herramientas manuales (5% M.O.) | 5%MO |  | 0 |  | 0.04 | 4.82% | 4299217233 | EP | 100% | 4.819%
Subtotal de Equipo: |  |  |  |  | 0.04 |  |  | Subtotal |  | 4.819%
MANO DE OBRA | [5 empty] | Peso Relativo | CPC | NP/EP/ND | VAE (%) | VAE (%)
Descripción | Cantidad | Jornal / HR | Costo Hora | Rendim. | Total | Elemento (%) | Elemento |  |  | Elemento
Peón | 1 | 4.05 | 4.05 | 0.195 | 0.79 | 95.18% | 541210012 | EP | 100% | 95.18%
Subtotal de Mano de Obra: |  |  |  |  | 0.79 |  | Subtotal |  |  | 95.18%
MATERIALES | [5 empty] | Peso Relativo | CPC | NP/EP/ND | VAE (%) | VAE (%)
Descripción |  | Unidad | Cantidad | Precio | Total | Elemento (%) | Elemento |  |  | Elemento
Subtotal de Materiales: |  |  |  |  | 0 |  | Subtotal |  |  | 0%
TRANSPORTE | [5 empty] | Peso Relativo | CPC | NP/EP/ND | VAE (%) | VAE (%)
Descripción |  | Unidad | Cantidad | Tarifa/U | Total | Elemento (%) | Elemento |  |  | Elemento
Subtotal de Transporte: |  |  |  |  | 0 |  | Subtotal |  |  | 0%
|  | TOTAL COSTO DIRECTO (M+N+O+P) |  |  | 0.83
|  | INDIRECTOS Y UTILIDADES |  | 20 % | 0.17
|  | OTROS INDIRECTOS |  |  |  | 100% |  |  |  | 100%
|  | COSTO TOTAL DEL RUBRO |  |  | 1
|  | VALOR OFERTADO |  |  | 1

## 8.2
ANALISIS DE PRECIOS UNITARIOS | [5 empty] | DETERMINACIÓN DEL VAE DEL RUBRO
RUBRO:
REPLANTEO MANUAL PARA ESTRUCTURAS |  |  |  | UNIDAD: | m2 |  | Hoja 85 de 745
DETALLE:
EQUIPOS | [5 empty] | Peso Relativo | CPC | NP/EP/ND | VAE (%) | VAE (%)
Descripción | Cantidad | Tarifa | Costo Hora | Rendim. | Total | Elemento (%) | Elemento |  |  | Elemento
Herramientas manuales (5% M.O.) | 5%MO |  | 0 |  | 0.03 | 4.23% | 4299217233 | EP | 100% | 4.225%
Subtotal de Equipo: |  |  |  |  | 0.03 |  |  | Subtotal |  | 4.225%
MANO DE OBRA | [5 empty] | Peso Relativo | CPC | NP/EP/ND | VAE (%) | VAE (%)
Descripción | Cantidad | Jornal / HR | Costo Hora | Rendim. | Total | Elemento (%) | Elemento |  |  | Elemento
Albañil | 1 | 4.1 | 4.1 | 0.055 | 0.23 | 32.39% | 541210012 | EP | 100% | 32.39%
Peón | 2 | 4.05 | 8.1 | 0.055 | 0.45 | 63.38% | 541210012 | EP | 100% | 63.38%
Subtotal de Mano de Obra: |  |  |  |  | 0.68 |  | Subtotal |  |  | 95.77%
MATERIALES | [5 empty] | Peso Relativo | CPC | NP/EP/ND | VAE (%) | VAE (%)
Descripción |  | Unidad | Cantidad | Precio | Total | Elemento (%) | Elemento |  |  | Elemento
Subtotal de Materiales: |  |  |  |  | 0 |  | Subtotal |  |  | 0%
TRANSPORTE | [5 empty] | Peso Relativo | CPC | NP/EP/ND | VAE (%) | VAE (%)
Descripción |  | Unidad | Cantidad | Tarifa/U | Total | Elemento (%) | Elemento |  |  | Elemento
Subtotal de Transporte: |  |  |  |  | 0 |  | Subtotal |  |  | 0%
|  | TOTAL COSTO DIRECTO (M+N+O+P) |  |  | 0.71
|  | INDIRECTOS Y UTILIDADES |  | 20 % | 0.14
|  | OTROS INDIRECTOS |  |  |  | 100% |  |  |  | 100%
|  | COSTO TOTAL DEL RUBRO |  |  | 0.85
|  | VALOR OFERTADO |  |  | 0.85

## 8.3
ANALISIS DE PRECIOS UNITARIOS | [5 empty] | DETERMINACIÓN DEL VAE DEL RUBRO
RUBRO:
EXCAVACION A MANO SIN CLASIFICAR EN PRESENCIA DE AGUA |  |  |  | UNIDAD: | m3 |  | Hoja 86 de 745
DETALLE:
EQUIPOS | [5 empty] | Peso Relativo | CPC | NP/EP/ND | VAE (%) | VAE (%)
Descripción | Cantidad | Tarifa | Costo Hora | Rendim. | Total | Elemento (%) | Elemento |  |  | Elemento
Herramientas manuales (5% M.O.) | 5%MO |  | 0 |  | 0.4 | 4.28% | 4299217233 | EP | 100% | 4.283%
Bomba de agua | 0.3 | 2 | 0.6 | 1.635 | 0.98 | 10.49% | 4315100114 | NP | 0% | 0%
Subtotal de Equipo: |  |  |  |  | 1.38 |  |  | Subtotal |  | 4.283%
MANO DE OBRA | [5 empty] | Peso Relativo | CPC | NP/EP/ND | VAE (%) | VAE (%)
Descripción | Cantidad | Jornal / HR | Costo Hora | Rendim. | Total | Elemento (%) | Elemento |  |  | Elemento
Peón | 1 | 4.05 | 4.05 | 1.635 | 6.62 | 70.88% | 541210012 | EP | 100% | 70.88%
Albañil | 0.1 | 4.1 | 0.41 | 1.635 | 0.67 | 7.17% | 541210012 | EP | 100% | 7.173%
Operador de equipo liviano | 0.1 | 4.1 | 0.41 | 1.635 | 0.67 | 7.17% | 541210012 | EP | 100% | 7.173%
Subtotal de Mano de Obra: |  |  |  |  | 7.96 |  | Subtotal |  |  | 85.22%
MATERIALES | [5 empty] | Peso Relativo | CPC | NP/EP/ND | VAE (%) | VAE (%)
Descripción |  | Unidad | Cantidad | Precio | Total | Elemento (%) | Elemento |  |  | Elemento
Subtotal de Materiales: |  |  |  |  | 0 |  | Subtotal |  |  | 0%
TRANSPORTE | [5 empty] | Peso Relativo | CPC | NP/EP/ND | VAE (%) | VAE (%)
Descripción |  | Unidad | Cantidad | Tarifa/U | Total | Elemento (%) | Elemento |  |  | Elemento
Subtotal de Transporte: |  |  |  |  | 0 |  | Subtotal |  |  | 0%
|  | TOTAL COSTO DIRECTO (M+N+O+P) |  |  | 9.34
|  | INDIRECTOS Y UTILIDADES |  | 20 % | 1.87
|  | OTROS INDIRECTOS |  |  |  | 100% |  |  |  | 89.51%
|  | COSTO TOTAL DEL RUBRO |  |  | 11.21
|  | VALOR OFERTADO |  |  | 11.21

## 8.4
ANALISIS DE PRECIOS UNITARIOS | [5 empty] | DETERMINACIÓN DEL VAE DEL RUBRO
RUBRO:
EXCAVACION EN ROCA CON EXPLOSIVOS CON PRESENCIA DE AGUA |  |  |  | UNIDAD: | m3 |  | Hoja 87 de 745
DETALLE:
EQUIPOS | [5 empty] | Peso Relativo | CPC | NP/EP/ND | VAE (%) | VAE (%)
Descripción | Cantidad | Tarifa | Costo Hora | Rendim. | Total | Elemento (%) | Elemento |  |  | Elemento
Herramientas manuales (5% M.O.) | 5%MO |  | 0 |  | 0.71 | 2.6% | 4299217233 | EP | 100% | 2.602%
Bomba de agua | 1 | 2 | 2 | 0.7785 | 1.56 | 5.72% | 4315100114 | NP | 0% | 0%
Equipo de perforación | 0.5 | 8 | 4 | 0.7785 | 3.11 | 11.4% | 833930013 | NP | 0% | 0%
Subtotal de Equipo: |  |  |  |  | 5.38 |  |  | Subtotal |  | 2.602%
MANO DE OBRA | [5 empty] | Peso Relativo | CPC | NP/EP/ND | VAE (%) | VAE (%)
Descripción | Cantidad | Jornal / HR | Costo Hora | Rendim. | Total | Elemento (%) | Elemento |  |  | Elemento
Peón | 2 | 4.05 | 8.1 | 0.7785 | 6.31 | 23.12% | 541210012 | EP | 100% | 23.12%
Albañil | 1 | 4.1 | 4.1 | 0.7785 | 3.19 | 11.69% | 541210012 | EP | 100% | 11.69%
Operador de equipo liviano | 1.5 | 4.1 | 6.15 | 0.7785 | 4.79 | 17.55% | 541210012 | EP | 100% | 17.55%
Subtotal de Mano de Obra: |  |  |  |  | 14.29 |  | Subtotal |  |  | 52.36%
MATERIALES | [5 empty] | Peso Relativo | CPC | NP/EP/ND | VAE (%) | VAE (%)
Descripción |  | Unidad | Cantidad | Precio | Total | Elemento (%) | Elemento |  |  | Elemento
Dinamita |  | kg | 0.8 | 3.95 | 3.16 | 11.58% | 354500111 | EP | 100% | 11.58%
Fulminante |  | u | 2.5 | 1.45 | 3.63 | 13.3% | 342700115 | EP | 100% | 13.3%
Mecha |  | m | 1.6 | 0.28 | 0.45 | 1.65% | 354500212 | EP | 100% | 1.649%
Nitrato de amonio |  | kg | 0.36 | 1.06 | 0.38 | 1.39% | 342402113 | NP | 0% | 0%
Subtotal de Materiales: |  |  |  |  | 7.62 |  | Subtotal |  |  | 26.53%
TRANSPORTE | [5 empty] | Peso Relativo | CPC | NP/EP/ND | VAE (%) | VAE (%)
Descripción |  | Unidad | Cantidad | Tarifa/U | Total | Elemento (%) | Elemento |  |  | Elemento
Subtotal de Transporte: |  |  |  |  | 0 |  | Subtotal |  |  | 0%
|  | TOTAL COSTO DIRECTO (M+N+O+P) |  |  | 27.29
|  | INDIRECTOS Y UTILIDADES |  | 20 % | 5.46
|  | OTROS INDIRECTOS |  |  |  | 100% |  |  |  | 81.5%
|  | COSTO TOTAL DEL RUBRO |  |  | 32.75
|  | VALOR OFERTADO |  |  | 32.75

## 8.5
ANALISIS DE PRECIOS UNITARIOS | [5 empty] | DETERMINACIÓN DEL VAE DEL RUBRO
RUBRO:
ENCOFRADO / DESENCOFRADO |  |  |  | UNIDAD: | m2 |  | Hoja 88 de 745
DETALLE:
EQUIPOS | [5 empty] | Peso Relativo | CPC | NP/EP/ND | VAE (%) | VAE (%)
Descripción | Cantidad | Tarifa | Costo Hora | Rendim. | Total | Elemento (%) | Elemento |  |  | Elemento
Herramientas manuales (5% M.O.) | 5%MO |  | 0 |  | 0.08 | 1.31% | 4299217233 | EP | 100% | 1.309%
Subtotal de Equipo: |  |  |  |  | 0.08 |  |  | Subtotal |  | 1.309%
MANO DE OBRA | [5 empty] | Peso Relativo | CPC | NP/EP/ND | VAE (%) | VAE (%)
Descripción | Cantidad | Jornal / HR | Costo Hora | Rendim. | Total | Elemento (%) | Elemento |  |  | Elemento
Peón | 1 | 4.05 | 4.05 | 0.197 | 0.8 | 13.09% | 541210012 | EP | 100% | 13.09%
Carpintero | 1 | 4.1 | 4.1 | 0.197 | 0.81 | 13.26% | 541210012 | EP | 100% | 13.26%
Subtotal de Mano de Obra: |  |  |  |  | 1.61 |  | Subtotal |  |  | 26.35%
MATERIALES | [5 empty] | Peso Relativo | CPC | NP/EP/ND | VAE (%) | VAE (%)
Descripción |  | Unidad | Cantidad | Precio | Total | Elemento (%) | Elemento |  |  | Elemento
Tabla dura de encofrado de 2.40mX0.25m |  | u | 1 | 3 | 3 | 49.1% | 316000311 | EP | 100% | 49.1%
Listón |  | u | 0.5 | 1.4 | 0.7 | 11.46% | 313100016 | EP | 100% | 11.46%
Clavos |  | kg | 0.06 | 1.15 | 0.07 | 1.15% | 429993125 | ND | 40% | 0.4583%
Puntal 3m |  | u | 0.5 | 1.15 | 0.58 | 9.49% | 421900015 | NP | 0% | 0%
Alambre galvanizado 2.4mm |  | kg | 0.1 | 0.7 | 0.07 | 1.15% | 412660012 | ND | 40% | 0.4583%
Subtotal de Materiales: |  |  |  |  | 4.42 |  | Subtotal |  |  | 61.47%
TRANSPORTE | [5 empty] | Peso Relativo | CPC | NP/EP/ND | VAE (%) | VAE (%)
Descripción |  | Unidad | Cantidad | Tarifa/U | Total | Elemento (%) | Elemento |  |  | Elemento
Subtotal de Transporte: |  |  |  |  | 0 |  | Subtotal |  |  | 0%
|  | TOTAL COSTO DIRECTO (M+N+O+P) |  |  | 6.11
|  | INDIRECTOS Y UTILIDADES |  | 20 % | 1.22
|  | OTROS INDIRECTOS |  |  |  | 100% |  |  |  | 89.13%
|  | COSTO TOTAL DEL RUBRO |  |  | 7.33
|  | VALOR OFERTADO |  |  | 7.33

## 8.6
ANALISIS DE PRECIOS UNITARIOS | [5 empty] | DETERMINACIÓN DEL VAE DEL RUBRO
RUBRO:
ACERO DE REFUERZO fy=4200 Kg/cm² |  |  |  | UNIDAD: | Kg |  | Hoja 89 de 745
DETALLE:
EQUIPOS | [5 empty] | Peso Relativo | CPC | NP/EP/ND | VAE (%) | VAE (%)
Descripción | Cantidad | Tarifa | Costo Hora | Rendim. | Total | Elemento (%) | Elemento |  |  | Elemento
Herramientas manuales (5% M.O.) | 5%MO |  | 0 |  | 0.02 | 1.1% | 4299217233 | EP | 100% | 1.099%
Cizalla | 1 | 1.5 | 1.5 | 0.057 | 0.09 | 4.95% | 429211311 | EP | 100% | 4.945%
Subtotal de Equipo: |  |  |  |  | 0.11 |  |  | Subtotal |  | 6.044%
MANO DE OBRA | [5 empty] | Peso Relativo | CPC | NP/EP/ND | VAE (%) | VAE (%)
Descripción | Cantidad | Jornal / HR | Costo Hora | Rendim. | Total | Elemento (%) | Elemento |  |  | Elemento
Fierrero | 1 | 4.1 | 4.1 | 0.057 | 0.23 | 12.64% | 541210012 | EP | 100% | 12.64%
Peón | 1 | 4.05 | 4.05 | 0.057 | 0.23 | 12.64% | 541210012 | EP | 100% | 12.64%
Subtotal de Mano de Obra: |  |  |  |  | 0.46 |  | Subtotal |  |  | 25.27%
MATERIALES | [5 empty] | Peso Relativo | CPC | NP/EP/ND | VAE (%) | VAE (%)
Descripción |  | Unidad | Cantidad | Precio | Total | Elemento (%) | Elemento |  |  | Elemento
Hierro |  | kg | 1.05 | 1.11 | 1.17 | 64.29% | 421900018 | ND | 40% | 25.71%
Alambre de amarre |  | kg | 0.07 | 1.1 | 0.08 | 4.4% | 412660012 | ND | 40% | 1.758%
Subtotal de Materiales: |  |  |  |  | 1.25 |  | Subtotal |  |  | 27.47%
TRANSPORTE | [5 empty] | Peso Relativo | CPC | NP/EP/ND | VAE (%) | VAE (%)
Descripción |  | Unidad | Cantidad | Tarifa/U | Total | Elemento (%) | Elemento |  |  | Elemento
Subtotal de Transporte: |  |  |  |  | 0 |  | Subtotal |  |  | 0%
|  | TOTAL COSTO DIRECTO (M+N+O+P) |  |  | 1.82
|  | INDIRECTOS Y UTILIDADES |  | 20 % | 0.36
|  | OTROS INDIRECTOS |  |  |  | 100% |  |  |  | 58.79%
|  | COSTO TOTAL DEL RUBRO |  |  | 2.18
|  | VALOR OFERTADO |  |  | 2.18

## 8.7
ANALISIS DE PRECIOS UNITARIOS | [5 empty] | DETERMINACIÓN DEL VAE DEL RUBRO
RUBRO:
HORMIGON CICLOPEO (60% H.S. f'c=180 Kg/cm2) |  |  |  | UNIDAD: | m3 |  | Hoja 90 de 745
DETALLE:
EQUIPOS | [5 empty] | Peso Relativo | CPC | NP/EP/ND | VAE (%) | VAE (%)
Descripción | Cantidad | Tarifa | Costo Hora | Rendim. | Total | Elemento (%) | Elemento |  |  | Elemento
Herramientas manuales (5% M.O.) | 5%MO |  | 0 |  | 2.5 | 1.81% | 4299217233 | EP | 100% | 1.812%
Concretera | 1 | 2.5 | 2.5 | 1.287 | 3.22 | 2.33% | 444400211 | NP | 0% | 0%
Subtotal de Equipo: |  |  |  |  | 5.72 |  |  | Subtotal |  | 1.812%
MANO DE OBRA | [5 empty] | Peso Relativo | CPC | NP/EP/ND | VAE (%) | VAE (%)
Descripción | Cantidad | Jornal / HR | Costo Hora | Rendim. | Total | Elemento (%) | Elemento |  |  | Elemento
Albañil | 1 | 4.1 | 4.1 | 1.287 | 5.28 | 3.83% | 541210012 | EP | 100% | 3.827%
Peón | 8 | 4.05 | 32.4 | 1.287 | 41.7 | 30.23% | 541210012 | EP | 100% | 30.23%
Maestro mayor en ejecución de obras civiles | 0.5 | 4.55 | 2.275 | 1.287 | 2.93 | 2.12% | 541210012 | EP | 100% | 2.124%
Subtotal de Mano de Obra: |  |  |  |  | 49.91 |  | Subtotal |  |  | 36.18%
MATERIALES | [5 empty] | Peso Relativo | CPC | NP/EP/ND | VAE (%) | VAE (%)
Descripción |  | Unidad | Cantidad | Precio | Total | Elemento (%) | Elemento |  |  | Elemento
Arena Gruesa |  | m3 | 0.585 | 18.5 | 10.82 | 7.84% | 153200015 | EP | 100% | 7.843%
Grava |  | m3 | 0.855 | 20 | 17.1 | 12.4% | 153200015 | EP | 100% | 12.4%
Agua |  | Lt | 200 | 0.01 | 2 | 1.45% | 180000111 | EP | 100% | 1.45%
Cemento |  | kg | 280 | 0.16 | 44.8 | 32.48% | 374400011 | ND | 40% | 12.99%
Piedra |  | m3 | 0.4 | 19 | 7.6 | 5.51% | 153200015 | EP | 100% | 5.509%
Subtotal de Materiales: |  |  |  |  | 82.32 |  | Subtotal |  |  | 40.19%
TRANSPORTE | [5 empty] | Peso Relativo | CPC | NP/EP/ND | VAE (%) | VAE (%)
Descripción |  | Unidad | Cantidad | Tarifa/U | Total | Elemento (%) | Elemento |  |  | Elemento
Subtotal de Transporte: |  |  |  |  | 0 |  | Subtotal |  |  | 0%
|  | TOTAL COSTO DIRECTO (M+N+O+P) |  |  | 137.95
|  | INDIRECTOS Y UTILIDADES |  | 20 % | 27.59
|  | OTROS INDIRECTOS |  |  |  | 100% |  |  |  | 78.18%
|  | COSTO TOTAL DEL RUBRO |  |  | 165.54
|  | VALOR OFERTADO |  |  | 165.54

## 8.8
ANALISIS DE PRECIOS UNITARIOS | [5 empty] | DETERMINACIÓN DEL VAE DEL RUBRO
RUBRO:
HORMIGON SIMPLE f'c=210 Kg/cm2 |  |  |  | UNIDAD: | m3 |  | Hoja 91 de 745
DETALLE:
EQUIPOS | [5 empty] | Peso Relativo | CPC | NP/EP/ND | VAE (%) | VAE (%)
Descripción | Cantidad | Tarifa | Costo Hora | Rendim. | Total | Elemento (%) | Elemento |  |  | Elemento
Herramientas manuales (5% M.O.) | 5%MO |  | 0 |  | 4.09 | 2.52% | 4299217233 | EP | 100% | 2.517%
Concretera | 1 | 2.5 | 2.5 | 1.813 | 4.53 | 2.79% | 444400211 | NP | 0% | 0%
Vibrador | 1 | 2 | 2 | 1.813 | 3.63 | 2.23% | 4423100110 | NP | 0% | 0%
Subtotal de Equipo: |  |  |  |  | 12.25 |  |  | Subtotal |  | 2.517%
MANO DE OBRA | [5 empty] | Peso Relativo | CPC | NP/EP/ND | VAE (%) | VAE (%)
Descripción | Cantidad | Jornal / HR | Costo Hora | Rendim. | Total | Elemento (%) | Elemento |  |  | Elemento
Albañil | 2 | 4.1 | 8.2 | 1.813 | 14.87 | 9.15% | 541210012 | EP | 100% | 9.152%
Peón | 9 | 4.05 | 36.45 | 1.813 | 66.08 | 40.67% | 541210012 | EP | 100% | 40.67%
Maestro mayor en ejecución de obras civiles | 0.1 | 4.55 | 0.455 | 1.813 | 0.82 | 0.5% | 541210012 | EP | 100% | 0.5047%
Subtotal de Mano de Obra: |  |  |  |  | 81.77 |  | Subtotal |  |  | 50.33%
MATERIALES | [5 empty] | Peso Relativo | CPC | NP/EP/ND | VAE (%) | VAE (%)
Descripción |  | Unidad | Cantidad | Precio | Total | Elemento (%) | Elemento |  |  | Elemento
Arena Gruesa |  | m3 | 0.5 | 18.5 | 9.25 | 5.69% | 153200015 | EP | 100% | 5.693%
Grava |  | m3 | 1 | 20 | 20 | 12.31% | 153200015 | EP | 100% | 12.31%
Agua |  | Lt | 400 | 0.01 | 4 | 2.46% | 180000111 | EP | 100% | 2.462%
Cemento |  | kg | 220 | 0.16 | 35.2 | 21.67% | 374400011 | ND | 40% | 8.666%
Subtotal de Materiales: |  |  |  |  | 68.45 |  | Subtotal |  |  | 29.13%
TRANSPORTE | [5 empty] | Peso Relativo | CPC | NP/EP/ND | VAE (%) | VAE (%)
Descripción |  | Unidad | Cantidad | Tarifa/U | Total | Elemento (%) | Elemento |  |  | Elemento
Subtotal de Transporte: |  |  |  |  | 0 |  | Subtotal |  |  | 0%
|  | TOTAL COSTO DIRECTO (M+N+O+P) |  |  | 162.47
|  | INDIRECTOS Y UTILIDADES |  | 20 % | 32.49
|  | OTROS INDIRECTOS |  |  |  | 100% |  |  |  | 81.98%
|  | COSTO TOTAL DEL RUBRO |  |  | 194.96
|  | VALOR OFERTADO |  |  | 194.96

## 8.9
ANALISIS DE PRECIOS UNITARIOS | [5 empty] | DETERMINACIÓN DEL VAE DEL RUBRO
RUBRO:
RELLENO COMPACTADO CON MATERIAL DEL SITIO |  |  |  | UNIDAD: | m3 |  | Hoja 92 de 745
DETALLE:
EQUIPOS | [5 empty] | Peso Relativo | CPC | NP/EP/ND | VAE (%) | VAE (%)
Descripción | Cantidad | Tarifa | Costo Hora | Rendim. | Total | Elemento (%) | Elemento |  |  | Elemento
Herramientas manuales (5% M.O.) | 5%MO |  | 0 |  | 0.17 | 3.95% | 4299217233 | EP | 100% | 3.953%
Compactador mecánico | 1 | 1.1 | 1.1 | 0.425 | 0.47 | 10.93% | 444271016 | NP | 0% | 0%
Subtotal de Equipo: |  |  |  |  | 0.64 |  |  | Subtotal |  | 3.953%
MANO DE OBRA | [5 empty] | Peso Relativo | CPC | NP/EP/ND | VAE (%) | VAE (%)
Descripción | Cantidad | Jornal / HR | Costo Hora | Rendim. | Total | Elemento (%) | Elemento |  |  | Elemento
Peón | 1 | 4.05 | 4.05 | 0.425 | 1.72 | 40% | 541210012 | EP | 100% | 40%
Operador de equipo liviano | 1 | 4.1 | 4.1 | 0.425 | 1.74 | 40.47% | 541210012 | EP | 100% | 40.47%
Subtotal de Mano de Obra: |  |  |  |  | 3.46 |  | Subtotal |  |  | 80.47%
MATERIALES | [5 empty] | Peso Relativo | CPC | NP/EP/ND | VAE (%) | VAE (%)
Descripción |  | Unidad | Cantidad | Precio | Total | Elemento (%) | Elemento |  |  | Elemento
Agua |  | Lt | 20 | 0.01 | 0.2 | 4.65% | 180000111 | EP | 100% | 4.651%
Subtotal de Materiales: |  |  |  |  | 0.2 |  | Subtotal |  |  | 4.651%
TRANSPORTE | [5 empty] | Peso Relativo | CPC | NP/EP/ND | VAE (%) | VAE (%)
Descripción |  | Unidad | Cantidad | Tarifa/U | Total | Elemento (%) | Elemento |  |  | Elemento
Subtotal de Transporte: |  |  |  |  | 0 |  | Subtotal |  |  | 0%
|  | TOTAL COSTO DIRECTO (M+N+O+P) |  |  | 4.3
|  | INDIRECTOS Y UTILIDADES |  | 20 % | 0.86
|  | OTROS INDIRECTOS |  |  |  | 100% |  |  |  | 89.07%
|  | COSTO TOTAL DEL RUBRO |  |  | 5.16
|  | VALOR OFERTADO |  |  | 5.16

## 8.10
ANALISIS DE PRECIOS UNITARIOS | [5 empty] | DETERMINACIÓN DEL VAE DEL RUBRO
RUBRO:
REPLANTILLO DE HORMIGÓN SIMPLE f'c=180 kg/cm2 e=5cm + PIEDRA e=15cm |  |  |  | UNIDAD: | m2 |  | Hoja 93 de 745
DETALLE:
EQUIPOS | [5 empty] | Peso Relativo | CPC | NP/EP/ND | VAE (%) | VAE (%)
Descripción | Cantidad | Tarifa | Costo Hora | Rendim. | Total | Elemento (%) | Elemento |  |  | Elemento
Herramientas manuales (5% M.O.) | 5%MO |  | 0 |  | 0.47 | 2.44% | 4299217233 | EP | 100% | 2.444%
Concretera | 1 | 2.5 | 2.5 | 0.4571 | 1.14 | 5.93% | 444400211 | NP | 0% | 0%
Subtotal de Equipo: |  |  |  |  | 1.61 |  |  | Subtotal |  | 2.444%
MANO DE OBRA | [5 empty] | Peso Relativo | CPC | NP/EP/ND | VAE (%) | VAE (%)
Descripción | Cantidad | Jornal / HR | Costo Hora | Rendim. | Total | Elemento (%) | Elemento |  |  | Elemento
Albañil | 1 | 4.1 | 4.1 | 0.4571 | 1.87 | 9.72% | 541210012 | EP | 100% | 9.724%
Peón | 4 | 4.05 | 16.2 | 0.4571 | 7.41 | 38.53% | 541210012 | EP | 100% | 38.53%
Maestro mayor en ejecución de obras civiles | 0.1 | 4.55 | 0.455 | 0.4571 | 0.21 | 1.09% | 541210012 | EP | 100% | 1.092%
Subtotal de Mano de Obra: |  |  |  |  | 9.49 |  | Subtotal |  |  | 49.35%
MATERIALES | [5 empty] | Peso Relativo | CPC | NP/EP/ND | VAE (%) | VAE (%)
Descripción |  | Unidad | Cantidad | Precio | Total | Elemento (%) | Elemento |  |  | Elemento
Arena Gruesa |  | m3 | 0.03 | 18.5 | 0.56 | 2.91% | 153200015 | EP | 100% | 2.912%
Grava |  | m3 | 0.05 | 20 | 1 | 5.2% | 153200015 | EP | 100% | 5.2%
Agua |  | Lt | 10 | 0.01 | 0.1 | 0.52% | 180000111 | EP | 100% | 0.52%
Cemento |  | kg | 20 | 0.16 | 3.2 | 16.64% | 374400011 | ND | 40% | 6.656%
Piedra |  | m3 | 0.15 | 19 | 2.85 | 14.82% | 153200015 | EP | 100% | 14.82%
Listón |  | u | 0.3 | 1.4 | 0.42 | 2.18% | 313100016 | EP | 100% | 2.184%
Subtotal de Materiales: |  |  |  |  | 8.13 |  | Subtotal |  |  | 32.29%
TRANSPORTE | [5 empty] | Peso Relativo | CPC | NP/EP/ND | VAE (%) | VAE (%)
Descripción |  | Unidad | Cantidad | Tarifa/U | Total | Elemento (%) | Elemento |  |  | Elemento
Subtotal de Transporte: |  |  |  |  | 0 |  | Subtotal |  |  | 0%
|  | TOTAL COSTO DIRECTO (M+N+O+P) |  |  | 19.23
|  | INDIRECTOS Y UTILIDADES |  | 20 % | 3.85
|  | OTROS INDIRECTOS |  |  |  | 100% |  |  |  | 84.09%
|  | COSTO TOTAL DEL RUBRO |  |  | 23.08
|  | VALOR OFERTADO |  |  | 23.08

## 8.11
ANALISIS DE PRECIOS UNITARIOS | [5 empty] | DETERMINACIÓN DEL VAE DEL RUBRO
RUBRO:
VERTEDERO DE TOL GALVANIZADO (1/16") (0.50x0.30) |  |  |  | UNIDAD: | u |  | Hoja 94 de 745
DETALLE:
EQUIPOS | [5 empty] | Peso Relativo | CPC | NP/EP/ND | VAE (%) | VAE (%)
Descripción | Cantidad | Tarifa | Costo Hora | Rendim. | Total | Elemento (%) | Elemento |  |  | Elemento
Herramientas manuales (5% M.O.) | 5%MO |  | 0 |  | 0.68 | 1.03% | 4299217233 | EP | 100% | 1.029%
Subtotal de Equipo: |  |  |  |  | 0.68 |  |  | Subtotal |  | 1.029%
MANO DE OBRA | [5 empty] | Peso Relativo | CPC | NP/EP/ND | VAE (%) | VAE (%)
Descripción | Cantidad | Jornal / HR | Costo Hora | Rendim. | Total | Elemento (%) | Elemento |  |  | Elemento
Peón | 1 | 4.05 | 4.05 | 1.68 | 6.8 | 10.29% | 541210012 | EP | 100% | 10.29%
Albañil | 1 | 4.1 | 4.1 | 1.677 | 6.88 | 10.41% | 541210012 | EP | 100% | 10.41%
Subtotal de Mano de Obra: |  |  |  |  | 13.68 |  | Subtotal |  |  | 20.69%
MATERIALES | [5 empty] | Peso Relativo | CPC | NP/EP/ND | VAE (%) | VAE (%)
Descripción |  | Unidad | Cantidad | Precio | Total | Elemento (%) | Elemento |  |  | Elemento
Vertedero de tol galvanizado (1/16")(0.50x0.30) |  | u | 1 | 50 | 50 | 75.63% | 412110018 | NP | 0% | 0%
Cemento |  | kg | 5 | 0.16 | 0.8 | 1.21% | 374400011 | ND | 40% | 0.484%
Arena fina |  | m3 | 0.05 | 19 | 0.95 | 1.44% | 153200015 | EP | 100% | 1.437%
Subtotal de Materiales: |  |  |  |  | 51.75 |  | Subtotal |  |  | 1.921%
TRANSPORTE | [5 empty] | Peso Relativo | CPC | NP/EP/ND | VAE (%) | VAE (%)
Descripción |  | Unidad | Cantidad | Tarifa/U | Total | Elemento (%) | Elemento |  |  | Elemento
Subtotal de Transporte: |  |  |  |  | 0 |  | Subtotal |  |  | 0%
|  | TOTAL COSTO DIRECTO (M+N+O+P) |  |  | 66.11
|  | INDIRECTOS Y UTILIDADES |  | 20 % | 13.22
|  | OTROS INDIRECTOS |  |  |  | 100% |  |  |  | 23.64%
|  | COSTO TOTAL DEL RUBRO |  |  | 79.33
|  | VALOR OFERTADO |  |  | 79.33

## 8.12
ANALISIS DE PRECIOS UNITARIOS | [5 empty] | DETERMINACIÓN DEL VAE DEL RUBRO
RUBRO:
REJILLA METÁLICA (0.73X0.27)(ANGULO 1x1x1/8)(BARROTES 10MM) |  |  |  | UNIDAD: | u |  | Hoja 95 de 745
DETALLE:
EQUIPOS | [5 empty] | Peso Relativo | CPC | NP/EP/ND | VAE (%) | VAE (%)
Descripción | Cantidad | Tarifa | Costo Hora | Rendim. | Total | Elemento (%) | Elemento |  |  | Elemento
Herramientas manuales (5% M.O.) | 5%MO |  | 0 |  | 1.4 | 1.54% | 4299217233 | EP | 100% | 1.537%
Subtotal de Equipo: |  |  |  |  | 1.4 |  |  | Subtotal |  | 1.537%
MANO DE OBRA | [5 empty] | Peso Relativo | CPC | NP/EP/ND | VAE (%) | VAE (%)
Descripción | Cantidad | Jornal / HR | Costo Hora | Rendim. | Total | Elemento (%) | Elemento |  |  | Elemento
Peón | 1 | 4.05 | 4.05 | 3.43 | 13.89 | 15.25% | 541210012 | EP | 100% | 15.25%
Albañil | 1 | 4.1 | 4.1 | 3.431 | 14.07 | 15.44% | 541210012 | EP | 100% | 15.44%
Subtotal de Mano de Obra: |  |  |  |  | 27.96 |  | Subtotal |  |  | 30.69%
MATERIALES | [5 empty] | Peso Relativo | CPC | NP/EP/ND | VAE (%) | VAE (%)
Descripción |  | Unidad | Cantidad | Precio | Total | Elemento (%) | Elemento |  |  | Elemento
Rejilla (73x27) barrotes 10mm perfil L 1"x1"x1/8" |  | u | 1 | 60 | 60 | 65.85% | 42190022 | ND | 40% | 26.34%
Cemento |  | kg | 5 | 0.16 | 0.8 | 0.88% | 374400011 | ND | 40% | 0.3512%
Arena fina |  | m3 | 0.05 | 19 | 0.95 | 1.04% | 153200015 | EP | 100% | 1.043%
Subtotal de Materiales: |  |  |  |  | 61.75 |  | Subtotal |  |  | 27.74%
TRANSPORTE | [5 empty] | Peso Relativo | CPC | NP/EP/ND | VAE (%) | VAE (%)
Descripción |  | Unidad | Cantidad | Tarifa/U | Total | Elemento (%) | Elemento |  |  | Elemento
Subtotal de Transporte: |  |  |  |  | 0 |  | Subtotal |  |  | 0%
|  | TOTAL COSTO DIRECTO (M+N+O+P) |  |  | 91.11
|  | INDIRECTOS Y UTILIDADES |  | 20 % | 18.22
|  | OTROS INDIRECTOS |  |  |  | 100% |  |  |  | 59.96%
|  | COSTO TOTAL DEL RUBRO |  |  | 109.33
|  | VALOR OFERTADO |  |  | 109.33

## 8.13
ANALISIS DE PRECIOS UNITARIOS | [5 empty] | DETERMINACIÓN DEL VAE DEL RUBRO
RUBRO:
ENLUCIDO + IMPERMEABILIZANTE |  |  |  | UNIDAD: | m2 |  | Hoja 96 de 745
DETALLE:
EQUIPOS | [5 empty] | Peso Relativo | CPC | NP/EP/ND | VAE (%) | VAE (%)
Descripción | Cantidad | Tarifa | Costo Hora | Rendim. | Total | Elemento (%) | Elemento |  |  | Elemento
Herramientas manuales (5% M.O.) | 5%MO |  | 0 |  | 0.38 | 3.46% | 4299217233 | EP | 100% | 3.461%
Subtotal de Equipo: |  |  |  |  | 0.38 |  |  | Subtotal |  | 3.461%
MANO DE OBRA | [5 empty] | Peso Relativo | CPC | NP/EP/ND | VAE (%) | VAE (%)
Descripción | Cantidad | Jornal / HR | Costo Hora | Rendim. | Total | Elemento (%) | Elemento |  |  | Elemento
Peón | 1 | 4.05 | 4.05 | 0.933 | 3.78 | 34.43% | 541210012 | EP | 100% | 34.43%
Albañil | 1 | 4.1 | 4.1 | 0.933 | 3.83 | 34.88% | 541210012 | EP | 100% | 34.88%
Subtotal de Mano de Obra: |  |  |  |  | 7.61 |  | Subtotal |  |  | 69.31%
MATERIALES | [5 empty] | Peso Relativo | CPC | NP/EP/ND | VAE (%) | VAE (%)
Descripción |  | Unidad | Cantidad | Precio | Total | Elemento (%) | Elemento |  |  | Elemento
Arena fina |  | m3 | 0.0405 | 19 | 0.77 | 7.01% | 153200015 | EP | 100% | 7.013%
Cemento |  | kg | 10.5 | 0.16 | 1.68 | 15.3% | 374400011 | ND | 40% | 6.12%
Agua |  | Lt | 9.3 | 0.01 | 0.09 | 0.82% | 180000111 | EP | 100% | 0.8197%
Aditivo impermeabilizante |  | kg | 0.3 | 1.5 | 0.45 | 4.1% | 354902412 | NP | 0% | 0%
Subtotal de Materiales: |  |  |  |  | 2.99 |  | Subtotal |  |  | 13.95%
TRANSPORTE | [5 empty] | Peso Relativo | CPC | NP/EP/ND | VAE (%) | VAE (%)
Descripción |  | Unidad | Cantidad | Tarifa/U | Total | Elemento (%) | Elemento |  |  | Elemento
Subtotal de Transporte: |  |  |  |  | 0 |  | Subtotal |  |  | 0%
|  | TOTAL COSTO DIRECTO (M+N+O+P) |  |  | 10.98
|  | INDIRECTOS Y UTILIDADES |  | 20 % | 2.2
|  | OTROS INDIRECTOS |  |  |  | 100% |  |  |  | 86.72%
|  | COSTO TOTAL DEL RUBRO |  |  | 13.18
|  | VALOR OFERTADO |  |  | 13.18

## 8.14
ANALISIS DE PRECIOS UNITARIOS | [5 empty] | DETERMINACIÓN DEL VAE DEL RUBRO
RUBRO:
ENLUCIDO PALETEADO FINO 1:3 |  |  |  | UNIDAD: | m2 |  | Hoja 97 de 745
DETALLE:
EQUIPOS | [5 empty] | Peso Relativo | CPC | NP/EP/ND | VAE (%) | VAE (%)
Descripción | Cantidad | Tarifa | Costo Hora | Rendim. | Total | Elemento (%) | Elemento |  |  | Elemento
Herramientas manuales (5% M.O.) | 5%MO |  | 0 |  | 0.19 | 2.14% | 4299217233 | EP | 100% | 2.14%
Subtotal de Equipo: |  |  |  |  | 0.19 |  |  | Subtotal |  | 2.14%
MANO DE OBRA | [5 empty] | Peso Relativo | CPC | NP/EP/ND | VAE (%) | VAE (%)
Descripción | Cantidad | Jornal / HR | Costo Hora | Rendim. | Total | Elemento (%) | Elemento |  |  | Elemento
Peón | 1 | 4.05 | 4.05 | 0.471 | 1.91 | 21.51% | 541210012 | EP | 100% | 21.51%
Albañil | 1 | 4.1 | 4.1 | 0.471 | 1.93 | 21.73% | 541210012 | EP | 100% | 21.73%
Subtotal de Mano de Obra: |  |  |  |  | 3.84 |  | Subtotal |  |  | 43.24%
MATERIALES | [5 empty] | Peso Relativo | CPC | NP/EP/ND | VAE (%) | VAE (%)
Descripción |  | Unidad | Cantidad | Precio | Total | Elemento (%) | Elemento |  |  | Elemento
Cemento |  | kg | 20.5 | 0.16 | 3.28 | 36.94% | 374400011 | ND | 40% | 14.77%
Arena fina |  | m3 | 0.08 | 19 | 1.52 | 17.12% | 153200015 | EP | 100% | 17.12%
Agua |  | Lt | 5 | 0.01 | 0.05 | 0.56% | 180000111 | EP | 100% | 0.5631%
Subtotal de Materiales: |  |  |  |  | 4.85 |  | Subtotal |  |  | 32.45%
TRANSPORTE | [5 empty] | Peso Relativo | CPC | NP/EP/ND | VAE (%) | VAE (%)
Descripción |  | Unidad | Cantidad | Tarifa/U | Total | Elemento (%) | Elemento |  |  | Elemento
Subtotal de Transporte: |  |  |  |  | 0 |  | Subtotal |  |  | 0%
|  | TOTAL COSTO DIRECTO (M+N+O+P) |  |  | 8.88
|  | INDIRECTOS Y UTILIDADES |  | 20 % | 1.78
|  | OTROS INDIRECTOS |  |  |  | 100% |  |  |  | 77.84%
|  | COSTO TOTAL DEL RUBRO |  |  | 10.66
|  | VALOR OFERTADO |  |  | 10.66

## 8.15
ANALISIS DE PRECIOS UNITARIOS | [5 empty] | DETERMINACIÓN DEL VAE DEL RUBRO
RUBRO:
TRANSPORTE DE CEMENTO EN ACEMILA |  |  |  | UNIDAD: | Tn |  | Hoja 98 de 745
DETALLE:
EQUIPOS | [5 empty] | Peso Relativo | CPC | NP/EP/ND | VAE (%) | VAE (%)
Descripción | Cantidad | Tarifa | Costo Hora | Rendim. | Total | Elemento (%) | Elemento |  |  | Elemento
Acémila | 10 | 7 | 70 | 0.3237 | 22.66 | 76.68% | 21130011 | EP | 100% | 76.68%
Herramientas manuales (5% M.O.) | 5%MO |  | 0 |  | 0.33 | 1.12% | 4299217233 | EP | 100% | 1.117%
Subtotal de Equipo: |  |  |  |  | 22.99 |  |  | Subtotal |  | 77.8%
MANO DE OBRA | [5 empty] | Peso Relativo | CPC | NP/EP/ND | VAE (%) | VAE (%)
Descripción | Cantidad | Jornal / HR | Costo Hora | Rendim. | Total | Elemento (%) | Elemento |  |  | Elemento
Peón | 5 | 4.05 | 20.25 | 0.3238 | 6.56 | 22.2% | 541210012 | EP | 100% | 22.2%
Subtotal de Mano de Obra: |  |  |  |  | 6.56 |  | Subtotal |  |  | 22.2%
MATERIALES | [5 empty] | Peso Relativo | CPC | NP/EP/ND | VAE (%) | VAE (%)
Descripción |  | Unidad | Cantidad | Precio | Total | Elemento (%) | Elemento |  |  | Elemento
Subtotal de Materiales: |  |  |  |  | 0 |  | Subtotal |  |  | 0%
TRANSPORTE | [5 empty] | Peso Relativo | CPC | NP/EP/ND | VAE (%) | VAE (%)
Descripción |  | Unidad | Cantidad | Tarifa/U | Total | Elemento (%) | Elemento |  |  | Elemento
Subtotal de Transporte: |  |  |  |  | 0 |  | Subtotal |  |  | 0%
|  | TOTAL COSTO DIRECTO (M+N+O+P) |  |  | 29.55
|  | INDIRECTOS Y UTILIDADES |  | 20 % | 5.91
|  | OTROS INDIRECTOS |  |  |  | 100% |  |  |  | 100%
|  | COSTO TOTAL DEL RUBRO |  |  | 35.46
|  | VALOR OFERTADO |  |  | 35.46

## 8.16
ANALISIS DE PRECIOS UNITARIOS | [5 empty] | DETERMINACIÓN DEL VAE DEL RUBRO
RUBRO:
TRANSPORTE DE MATERIAL PETREO EN ACEMILA |  |  |  | UNIDAD: | m3-km |  | Hoja 99 de 745
DETALLE:
EQUIPOS | [5 empty] | Peso Relativo | CPC | NP/EP/ND | VAE (%) | VAE (%)
Descripción | Cantidad | Tarifa | Costo Hora | Rendim. | Total | Elemento (%) | Elemento |  |  | Elemento
Acémila | 10 | 7 | 70 | 0.3237 | 22.66 | 76.68% | 21130011 | EP | 100% | 76.68%
Herramientas manuales (5% M.O.) | 5%MO |  | 0 |  | 0.33 | 1.12% | 4299217233 | EP | 100% | 1.117%
Subtotal de Equipo: |  |  |  |  | 22.99 |  |  | Subtotal |  | 77.8%
MANO DE OBRA | [5 empty] | Peso Relativo | CPC | NP/EP/ND | VAE (%) | VAE (%)
Descripción | Cantidad | Jornal / HR | Costo Hora | Rendim. | Total | Elemento (%) | Elemento |  |  | Elemento
Peón | 5 | 4.05 | 20.25 | 0.3238 | 6.56 | 22.2% | 541210012 | EP | 100% | 22.2%
Subtotal de Mano de Obra: |  |  |  |  | 6.56 |  | Subtotal |  |  | 22.2%
MATERIALES | [5 empty] | Peso Relativo | CPC | NP/EP/ND | VAE (%) | VAE (%)
Descripción |  | Unidad | Cantidad | Precio | Total | Elemento (%) | Elemento |  |  | Elemento
Subtotal de Materiales: |  |  |  |  | 0 |  | Subtotal |  |  | 0%
TRANSPORTE | [5 empty] | Peso Relativo | CPC | NP/EP/ND | VAE (%) | VAE (%)
Descripción |  | Unidad | Cantidad | Tarifa/U | Total | Elemento (%) | Elemento |  |  | Elemento
Subtotal de Transporte: |  |  |  |  | 0 |  | Subtotal |  |  | 0%
|  | TOTAL COSTO DIRECTO (M+N+O+P) |  |  | 29.55
|  | INDIRECTOS Y UTILIDADES |  | 20 % | 5.91
|  | OTROS INDIRECTOS |  |  |  | 100% |  |  |  | 100%
|  | COSTO TOTAL DEL RUBRO |  |  | 35.46
|  | VALOR OFERTADO |  |  | 35.46

## 8.17
ANALISIS DE PRECIOS UNITARIOS | [5 empty] | DETERMINACIÓN DEL VAE DEL RUBRO
RUBRO:
TRANSPORTE DE HIERRO EN ACEMILA |  |  |  | UNIDAD: | u |  | Hoja 100 de 745
DETALLE:
EQUIPOS | [5 empty] | Peso Relativo | CPC | NP/EP/ND | VAE (%) | VAE (%)
Descripción | Cantidad | Tarifa | Costo Hora | Rendim. | Total | Elemento (%) | Elemento |  |  | Elemento
Acémila | 3 | 7 | 21 | 0.0031 | 0.07 | 87.5% | 21130011 | EP | 100% | 87.5%
Herramientas manuales (5% M.O.) | 5%MO |  | 0 |  | 0 | 0% | 4299217233 | EP | 100% | 0%
Subtotal de Equipo: |  |  |  |  | 0.07 |  |  | Subtotal |  | 87.5%
MANO DE OBRA | [5 empty] | Peso Relativo | CPC | NP/EP/ND | VAE (%) | VAE (%)
Descripción | Cantidad | Jornal / HR | Costo Hora | Rendim. | Total | Elemento (%) | Elemento |  |  | Elemento
Peón | 1 | 4.05 | 4.05 | 0.0031 | 0.01 | 12.5% | 541210012 | EP | 100% | 12.5%
Subtotal de Mano de Obra: |  |  |  |  | 0.01 |  | Subtotal |  |  | 12.5%
MATERIALES | [5 empty] | Peso Relativo | CPC | NP/EP/ND | VAE (%) | VAE (%)
Descripción |  | Unidad | Cantidad | Precio | Total | Elemento (%) | Elemento |  |  | Elemento
Subtotal de Materiales: |  |  |  |  | 0 |  | Subtotal |  |  | 0%
TRANSPORTE | [5 empty] | Peso Relativo | CPC | NP/EP/ND | VAE (%) | VAE (%)
Descripción |  | Unidad | Cantidad | Tarifa/U | Total | Elemento (%) | Elemento |  |  | Elemento
Subtotal de Transporte: |  |  |  |  | 0 |  | Subtotal |  |  | 0%
|  | TOTAL COSTO DIRECTO (M+N+O+P) |  |  | 0.08
|  | INDIRECTOS Y UTILIDADES |  | 20 % | 0.02
|  | OTROS INDIRECTOS |  |  |  | 100% |  |  |  | 100%
|  | COSTO TOTAL DEL RUBRO |  |  | 0.1
|  | VALOR OFERTADO |  |  | 0.1

## 8.18
ANALISIS DE PRECIOS UNITARIOS | [5 empty] | DETERMINACIÓN DEL VAE DEL RUBRO
RUBRO:
TUBERÍA PVC-S E/C DESAGÜE 110mm |  |  |  | UNIDAD: | m |  | Hoja 101 de 745
DETALLE:
EQUIPOS | [5 empty] | Peso Relativo | CPC | NP/EP/ND | VAE (%) | VAE (%)
Descripción | Cantidad | Tarifa | Costo Hora | Rendim. | Total | Elemento (%) | Elemento |  |  | Elemento
Herramientas manuales (5% M.O.) | 5%MO |  | 0 |  | 0.02 | 0.37% | 4299217233 | EP | 100% | 0.3683%
Subtotal de Equipo: |  |  |  |  | 0.02 |  |  | Subtotal |  | 0.3683%
MANO DE OBRA | [5 empty] | Peso Relativo | CPC | NP/EP/ND | VAE (%) | VAE (%)
Descripción | Cantidad | Jornal / HR | Costo Hora | Rendim. | Total | Elemento (%) | Elemento |  |  | Elemento
Peón | 1 | 4.05 | 4.05 | 0.0583 | 0.24 | 4.42% | 541210012 | EP | 100% | 4.42%
Plomero | 1 | 4.1 | 4.1 | 0.0602 | 0.25 | 4.6% | 541210012 | EP | 100% | 4.604%
Subtotal de Mano de Obra: |  |  |  |  | 0.49 |  | Subtotal |  |  | 9.024%
MATERIALES | [5 empty] | Peso Relativo | CPC | NP/EP/ND | VAE (%) | VAE (%)
Descripción |  | Unidad | Cantidad | Precio | Total | Elemento (%) | Elemento |  |  | Elemento
Tuberia PVC tipo B para desague D=4" |  | ML | 1.05 | 4.16 | 4.37 | 80.48% | 363201011 | ND | 40% | 32.19%
Pegamento tubería PVC |  | gln | 0.01 | 32 | 0.32 | 5.89% | 335001011 | ND | 40% | 2.357%
Limpiador de tubería PVC |  | gln | 0.01 | 22.85 | 0.23 | 4.24% | 335001011 | ND | 40% | 1.694%
Subtotal de Materiales: |  |  |  |  | 4.92 |  | Subtotal |  |  | 36.24%
TRANSPORTE | [5 empty] | Peso Relativo | CPC | NP/EP/ND | VAE (%) | VAE (%)
Descripción |  | Unidad | Cantidad | Tarifa/U | Total | Elemento (%) | Elemento |  |  | Elemento
Subtotal de Transporte: |  |  |  |  | 0 |  | Subtotal |  |  | 0%
|  | TOTAL COSTO DIRECTO (M+N+O+P) |  |  | 5.43
|  | INDIRECTOS Y UTILIDADES |  | 20 % | 1.09
|  | OTROS INDIRECTOS |  |  |  | 100% |  |  |  | 45.64%
|  | COSTO TOTAL DEL RUBRO |  |  | 6.52
|  | VALOR OFERTADO |  |  | 6.52

## 8.19
ANALISIS DE PRECIOS UNITARIOS | [5 empty] | DETERMINACIÓN DEL VAE DEL RUBRO
RUBRO:
SUMINISTRO E INSTALACIÓN DE CERNIDERA HF 110 MM |  |  |  | UNIDAD: | u |  | Hoja 102 de 745
DETALLE:
EQUIPOS | [5 empty] | Peso Relativo | CPC | NP/EP/ND | VAE (%) | VAE (%)
Descripción | Cantidad | Tarifa | Costo Hora | Rendim. | Total | Elemento (%) | Elemento |  |  | Elemento
Herramientas manuales (5% M.O.) | 5%MO |  | 0 |  | 0.16 | 0.56% | 4299217233 | EP | 100% | 0.564%
Subtotal de Equipo: |  |  |  |  | 0.16 |  |  | Subtotal |  | 0.564%
MANO DE OBRA | [5 empty] | Peso Relativo | CPC | NP/EP/ND | VAE (%) | VAE (%)
Descripción | Cantidad | Jornal / HR | Costo Hora | Rendim. | Total | Elemento (%) | Elemento |  |  | Elemento
Peón | 1 | 4.05 | 4.05 | 0.393 | 1.59 | 5.6% | 541210012 | EP | 100% | 5.605%
Plomero | 1 | 4.1 | 4.1 | 0.393 | 1.61 | 5.68% | 541210012 | EP | 100% | 5.675%
Subtotal de Mano de Obra: |  |  |  |  | 3.2 |  | Subtotal |  |  | 11.28%
MATERIALES | [5 empty] | Peso Relativo | CPC | NP/EP/ND | VAE (%) | VAE (%)
Descripción |  | Unidad | Cantidad | Precio | Total | Elemento (%) | Elemento |  |  | Elemento
Cernidera HF 110mm |  | u | 1 | 25.01 | 25.01 | 88.16% | 4299931214 | NP | 0% | 0%
Subtotal de Materiales: |  |  |  |  | 25.01 |  | Subtotal |  |  | 0%
TRANSPORTE | [5 empty] | Peso Relativo | CPC | NP/EP/ND | VAE (%) | VAE (%)
Descripción |  | Unidad | Cantidad | Tarifa/U | Total | Elemento (%) | Elemento |  |  | Elemento
Subtotal de Transporte: |  |  |  |  | 0 |  | Subtotal |  |  | 0%
|  | TOTAL COSTO DIRECTO (M+N+O+P) |  |  | 28.37
|  | INDIRECTOS Y UTILIDADES |  | 20 % | 5.67
|  | OTROS INDIRECTOS |  |  |  | 100% |  |  |  | 11.84%
|  | COSTO TOTAL DEL RUBRO |  |  | 34.04
|  | VALOR OFERTADO |  |  | 34.04

## 8.20
ANALISIS DE PRECIOS UNITARIOS | [5 empty] | DETERMINACIÓN DEL VAE DEL RUBRO
RUBRO:
TUBERÍA PVC UPSE 110MM X 6M 1,00MPA(145PSI) |  |  |  | UNIDAD: | m |  | Hoja 103 de 745
DETALLE:
EQUIPOS | [5 empty] | Peso Relativo | CPC | NP/EP/ND | VAE (%) | VAE (%)
Descripción | Cantidad | Tarifa | Costo Hora | Rendim. | Total | Elemento (%) | Elemento |  |  | Elemento
Herramientas manuales (5% M.O.) | 5%MO |  | 0 |  | 0.21 | 2.04% | 4299217233 | EP | 100% | 2.043%
Subtotal de Equipo: |  |  |  |  | 0.21 |  |  | Subtotal |  | 2.043%
MANO DE OBRA | [5 empty] | Peso Relativo | CPC | NP/EP/ND | VAE (%) | VAE (%)
Descripción | Cantidad | Jornal / HR | Costo Hora | Rendim. | Total | Elemento (%) | Elemento |  |  | Elemento
Plomero | 1 | 4.1 | 4.1 | 0.256 | 1.05 | 10.21% | 541210012 | EP | 100% | 10.21%
Peón | 3 | 4.05 | 12.15 | 0.256 | 3.11 | 30.25% | 541210012 | EP | 100% | 30.25%
Subtotal de Mano de Obra: |  |  |  |  | 4.16 |  | Subtotal |  |  | 40.47%
MATERIALES | [5 empty] | Peso Relativo | CPC | NP/EP/ND | VAE (%) | VAE (%)
Descripción |  | Unidad | Cantidad | Precio | Total | Elemento (%) | Elemento |  |  | Elemento
Lubricante Vegetal |  | kg | 0.005 | 1.5 | 0.01 | 0.1% | 37550001118 | EP | 100% | 0.09728%
Tubo PVC UPSE 110mm x 6m 1,00MPa(145psi) |  | ML | 1 | 5.9 | 5.9 | 57.39% | 363201011 | ND | 40% | 22.96%
Subtotal de Materiales: |  |  |  |  | 5.91 |  | Subtotal |  |  | 23.05%
TRANSPORTE | [5 empty] | Peso Relativo | CPC | NP/EP/ND | VAE (%) | VAE (%)
Descripción |  | Unidad | Cantidad | Tarifa/U | Total | Elemento (%) | Elemento |  |  | Elemento
Subtotal de Transporte: |  |  |  |  | 0 |  | Subtotal |  |  | 0%
|  | TOTAL COSTO DIRECTO (M+N+O+P) |  |  | 10.28
|  | INDIRECTOS Y UTILIDADES |  | 20 % | 2.06
|  | OTROS INDIRECTOS |  |  |  | 100% |  |  |  | 65.56%
|  | COSTO TOTAL DEL RUBRO |  |  | 12.34
|  | VALOR OFERTADO |  |  | 12.34

## 8.21
ANALISIS DE PRECIOS UNITARIOS | [5 empty] | DETERMINACIÓN DEL VAE DEL RUBRO
RUBRO:
VALVULA COMPUERTA DN=100MM EXTREMOS LISOS PT=10 Bar |  |  |  | UNIDAD: | u |  | Hoja 104 de 745
DETALLE:
EQUIPOS | [5 empty] | Peso Relativo | CPC | NP/EP/ND | VAE (%) | VAE (%)
Descripción | Cantidad | Tarifa | Costo Hora | Rendim. | Total | Elemento (%) | Elemento |  |  | Elemento
Herramientas manuales (5% M.O.) | 5%MO |  | 0 |  | 0.59 | 0.14% | 4299217233 | EP | 100% | 0.1364%
Subtotal de Equipo: |  |  |  |  | 0.59 |  |  | Subtotal |  | 0.1364%
MANO DE OBRA | [5 empty] | Peso Relativo | CPC | NP/EP/ND | VAE (%) | VAE (%)
Descripción | Cantidad | Jornal / HR | Costo Hora | Rendim. | Total | Elemento (%) | Elemento |  |  | Elemento
Plomero | 1 | 4.1 | 4.1 | 1.45 | 5.95 | 1.38% | 541210012 | EP | 100% | 1.376%
Peón | 1 | 4.05 | 4.05 | 1.448 | 5.86 | 1.36% | 541210012 | EP | 100% | 1.355%
Subtotal de Mano de Obra: |  |  |  |  | 11.81 |  | Subtotal |  |  | 2.731%
MATERIALES | [5 empty] | Peso Relativo | CPC | NP/EP/ND | VAE (%) | VAE (%)
Descripción |  | Unidad | Cantidad | Precio | Total | Elemento (%) | Elemento |  |  | Elemento
Valvula de compuerta DN=100mm (extremos lisos, PT=10 Bar) |  | u | 1 | 420.03 | 420.03 | 97.13% | 432510018 | NP | 0% | 0%
Subtotal de Materiales: |  |  |  |  | 420.03 |  | Subtotal |  |  | 0%
TRANSPORTE | [5 empty] | Peso Relativo | CPC | NP/EP/ND | VAE (%) | VAE (%)
Descripción |  | Unidad | Cantidad | Tarifa/U | Total | Elemento (%) | Elemento |  |  | Elemento
Subtotal de Transporte: |  |  |  |  | 0 |  | Subtotal |  |  | 0%
|  | TOTAL COSTO DIRECTO (M+N+O+P) |  |  | 432.43
|  | INDIRECTOS Y UTILIDADES |  | 20 % | 86.49
|  | OTROS INDIRECTOS |  |  |  | 100% |  |  |  | 2.87%
|  | COSTO TOTAL DEL RUBRO |  |  | 518.92
|  | VALOR OFERTADO |  |  | 518.92

## 8.22
ANALISIS DE PRECIOS UNITARIOS | [5 empty] | DETERMINACIÓN DEL VAE DEL RUBRO
RUBRO:
UNION GIBAULT HD 110MM |  |  |  | UNIDAD: | u |  | Hoja 105 de 745
DETALLE:
EQUIPOS | [5 empty] | Peso Relativo | CPC | NP/EP/ND | VAE (%) | VAE (%)
Descripción | Cantidad | Tarifa | Costo Hora | Rendim. | Total | Elemento (%) | Elemento |  |  | Elemento
Herramientas manuales (5% M.O.) | 5%MO |  | 0 |  | 0.17 | 0.51% | 4299217233 | EP | 100% | 0.5062%
Subtotal de Equipo: |  |  |  |  | 0.17 |  |  | Subtotal |  | 0.5062%
MANO DE OBRA | [5 empty] | Peso Relativo | CPC | NP/EP/ND | VAE (%) | VAE (%)
Descripción | Cantidad | Jornal / HR | Costo Hora | Rendim. | Total | Elemento (%) | Elemento |  |  | Elemento
Plomero | 1 | 4.1 | 4.1 | 0.42 | 1.72 | 5.12% | 541210012 | EP | 100% | 5.122%
Peón | 1 | 4.05 | 4.05 | 0.418 | 1.69 | 5.03% | 541210012 | EP | 100% | 5.033%
Subtotal de Mano de Obra: |  |  |  |  | 3.41 |  | Subtotal |  |  | 10.15%
MATERIALES | [5 empty] | Peso Relativo | CPC | NP/EP/ND | VAE (%) | VAE (%)
Descripción |  | Unidad | Cantidad | Precio | Total | Elemento (%) | Elemento |  |  | Elemento
Union Gibault D=110mm |  | u | 1 | 30 | 30 | 89.34% | 319220322 | ND | 40% | 35.74%
Subtotal de Materiales: |  |  |  |  | 30 |  | Subtotal |  |  | 35.74%
TRANSPORTE | [5 empty] | Peso Relativo | CPC | NP/EP/ND | VAE (%) | VAE (%)
Descripción |  | Unidad | Cantidad | Tarifa/U | Total | Elemento (%) | Elemento |  |  | Elemento
Subtotal de Transporte: |  |  |  |  | 0 |  | Subtotal |  |  | 0%
|  | TOTAL COSTO DIRECTO (M+N+O+P) |  |  | 33.58
|  | INDIRECTOS Y UTILIDADES |  | 20 % | 6.72
|  | OTROS INDIRECTOS |  |  |  | 100% |  |  |  | 46.4%
|  | COSTO TOTAL DEL RUBRO |  |  | 40.3
|  | VALOR OFERTADO |  |  | 40.3

## 8.23
ANALISIS DE PRECIOS UNITARIOS | [5 empty] | DETERMINACIÓN DEL VAE DEL RUBRO
RUBRO:
SUMINISTRO E INSTALACIÓN DE CODO LA EL 110 MM |  |  |  | UNIDAD: | u |  | Hoja 106 de 745
DETALLE:
EQUIPOS | [5 empty] | Peso Relativo | CPC | NP/EP/ND | VAE (%) | VAE (%)
Descripción | Cantidad | Tarifa | Costo Hora | Rendim. | Total | Elemento (%) | Elemento |  |  | Elemento
Herramientas manuales (5% M.O.) | 5%MO |  | 0 |  | 0.37 | 0.55% | 4299217233 | EP | 100% | 0.5465%
Subtotal de Equipo: |  |  |  |  | 0.37 |  |  | Subtotal |  | 0.5465%
MANO DE OBRA | [5 empty] | Peso Relativo | CPC | NP/EP/ND | VAE (%) | VAE (%)
Descripción | Cantidad | Jornal / HR | Costo Hora | Rendim. | Total | Elemento (%) | Elemento |  |  | Elemento
Plomero | 1 | 4.1 | 4.1 | 0.9 | 3.69 | 5.45% | 541210012 | EP | 100% | 5.451%
Peón | 1 | 4.05 | 4.05 | 0.898 | 3.64 | 5.38% | 541210012 | EP | 100% | 5.377%
Subtotal de Mano de Obra: |  |  |  |  | 7.33 |  | Subtotal |  |  | 10.83%
MATERIALES | [5 empty] | Peso Relativo | CPC | NP/EP/ND | VAE (%) | VAE (%)
Descripción |  | Unidad | Cantidad | Precio | Total | Elemento (%) | Elemento |  |  | Elemento
Codo LA extremos lisos 110 mm 4mm |  | u | 1 | 60 | 60 | 88.63% | 415430112 | ND | 40% | 35.45%
Subtotal de Materiales: |  |  |  |  | 60 |  | Subtotal |  |  | 35.45%
TRANSPORTE | [5 empty] | Peso Relativo | CPC | NP/EP/ND | VAE (%) | VAE (%)
Descripción |  | Unidad | Cantidad | Tarifa/U | Total | Elemento (%) | Elemento |  |  | Elemento
Subtotal de Transporte: |  |  |  |  | 0 |  | Subtotal |  |  | 0%
|  | TOTAL COSTO DIRECTO (M+N+O+P) |  |  | 67.7
|  | INDIRECTOS Y UTILIDADES |  | 20 % | 13.54
|  | OTROS INDIRECTOS |  |  |  | 100% |  |  |  | 46.82%
|  | COSTO TOTAL DEL RUBRO |  |  | 81.24
|  | VALOR OFERTADO |  |  | 81.24

## 8.24
ANALISIS DE PRECIOS UNITARIOS | [5 empty] | DETERMINACIÓN DEL VAE DEL RUBRO
RUBRO:
SUMINISTRO E INSTALACIÓN DE TUBERÍA LA D=110MM |  |  |  | UNIDAD: | m |  | Hoja 107 de 745
DETALLE:
EQUIPOS | [5 empty] | Peso Relativo | CPC | NP/EP/ND | VAE (%) | VAE (%)
Descripción | Cantidad | Tarifa | Costo Hora | Rendim. | Total | Elemento (%) | Elemento |  |  | Elemento
Herramientas manuales (5% M.O.) | 5%MO |  | 0 |  | 0.12 | 0.43% | 4299217233 | EP | 100% | 0.4345%
Subtotal de Equipo: |  |  |  |  | 0.12 |  |  | Subtotal |  | 0.4345%
MANO DE OBRA | [5 empty] | Peso Relativo | CPC | NP/EP/ND | VAE (%) | VAE (%)
Descripción | Cantidad | Jornal / HR | Costo Hora | Rendim. | Total | Elemento (%) | Elemento |  |  | Elemento
Plomero | 1 | 4.1 | 4.1 | 0.3 | 1.23 | 4.45% | 541210012 | EP | 100% | 4.453%
Peón | 1 | 4.05 | 4.05 | 0.303 | 1.23 | 4.45% | 541210012 | EP | 100% | 4.453%
Subtotal de Mano de Obra: |  |  |  |  | 2.46 |  | Subtotal |  |  | 8.907%
MATERIALES | [5 empty] | Peso Relativo | CPC | NP/EP/ND | VAE (%) | VAE (%)
Descripción |  | Unidad | Cantidad | Precio | Total | Elemento (%) | Elemento |  |  | Elemento
Tubería LA LL D=110mm e=4mm |  | ML | 1 | 25.04 | 25.04 | 90.66% | 412780011 | ND | 40% | 36.26%
Subtotal de Materiales: |  |  |  |  | 25.04 |  | Subtotal |  |  | 36.26%
TRANSPORTE | [5 empty] | Peso Relativo | CPC | NP/EP/ND | VAE (%) | VAE (%)
Descripción |  | Unidad | Cantidad | Tarifa/U | Total | Elemento (%) | Elemento |  |  | Elemento
Subtotal de Transporte: |  |  |  |  | 0 |  | Subtotal |  |  | 0%
|  | TOTAL COSTO DIRECTO (M+N+O+P) |  |  | 27.62
|  | INDIRECTOS Y UTILIDADES |  | 20 % | 5.52
|  | OTROS INDIRECTOS |  |  |  | 100% |  |  |  | 45.6%
|  | COSTO TOTAL DEL RUBRO |  |  | 33.14
|  | VALOR OFERTADO |  |  | 33.14

## 8.25
ANALISIS DE PRECIOS UNITARIOS | [5 empty] | DETERMINACIÓN DEL VAE DEL RUBRO
RUBRO:
PUERTA PEATONAL DE MALLA Y TUBO HG 2" |  |  |  | UNIDAD: | m2 |  | Hoja 108 de 745
DETALLE:
EQUIPOS | [5 empty] | Peso Relativo | CPC | NP/EP/ND | VAE (%) | VAE (%)
Descripción | Cantidad | Tarifa | Costo Hora | Rendim. | Total | Elemento (%) | Elemento |  |  | Elemento
Herramientas manuales (5% M.O.) | 5%MO |  | 0 |  | 1.45 | 1.09% | 4299217233 | EP | 100% | 1.091%
Soldadora | 1 | 1 | 1 | 3.55 | 3.55 | 2.67% | 429500011 | NP | 0% | 0%
Subtotal de Equipo: |  |  |  |  | 5 |  |  | Subtotal |  | 1.091%
MANO DE OBRA | [5 empty] | Peso Relativo | CPC | NP/EP/ND | VAE (%) | VAE (%)
Descripción | Cantidad | Jornal / HR | Costo Hora | Rendim. | Total | Elemento (%) | Elemento |  |  | Elemento
Peón | 1 | 4.05 | 4.05 | 3.55 | 14.38 | 10.82% | 541210012 | EP | 100% | 10.82%
Fierrero | 1 | 4.1 | 4.1 | 3.554 | 14.57 | 10.96% | 541210012 | EP | 100% | 10.96%
Subtotal de Mano de Obra: |  |  |  |  | 28.95 |  | Subtotal |  |  | 21.78%
MATERIALES | [5 empty] | Peso Relativo | CPC | NP/EP/ND | VAE (%) | VAE (%)
Descripción |  | Unidad | Cantidad | Precio | Total | Elemento (%) | Elemento |  |  | Elemento
Suelda 6011 |  | kg | 5 | 4.8 | 24 | 18.05% | 429500012 | NP | 0% | 0%
Materiales y candados |  | u | 1 | 75 | 75 | 56.41% | 429921112 | NP | 0% | 0%
Subtotal de Materiales: |  |  |  |  | 99 |  | Subtotal |  |  | 0%
TRANSPORTE | [5 empty] | Peso Relativo | CPC | NP/EP/ND | VAE (%) | VAE (%)
Descripción |  | Unidad | Cantidad | Tarifa/U | Total | Elemento (%) | Elemento |  |  | Elemento
Subtotal de Transporte: |  |  |  |  | 0 |  | Subtotal |  |  | 0%
|  | TOTAL COSTO DIRECTO (M+N+O+P) |  |  | 132.95
|  | INDIRECTOS Y UTILIDADES |  | 20 % | 26.59
|  | OTROS INDIRECTOS |  |  |  | 100% |  |  |  | 22.87%
|  | COSTO TOTAL DEL RUBRO |  |  | 159.54
|  | VALOR OFERTADO |  |  | 159.54

## 8.26
ANALISIS DE PRECIOS UNITARIOS | [5 empty] | DETERMINACIÓN DEL VAE DEL RUBRO
RUBRO:
CODO PVC E/C 110 mm x 45° |  |  |  | UNIDAD: | u |  | Hoja 109 de 745
DETALLE:
EQUIPOS | [5 empty] | Peso Relativo | CPC | NP/EP/ND | VAE (%) | VAE (%)
Descripción | Cantidad | Tarifa | Costo Hora | Rendim. | Total | Elemento (%) | Elemento |  |  | Elemento
Herramientas manuales (5% M.O.) | 5%MO |  | 0 |  | 0.1 | 0.94% | 4299217233 | EP | 100% | 0.9381%
Subtotal de Equipo: |  |  |  |  | 0.1 |  |  | Subtotal |  | 0.9381%
MANO DE OBRA | [5 empty] | Peso Relativo | CPC | NP/EP/ND | VAE (%) | VAE (%)
Descripción | Cantidad | Jornal / HR | Costo Hora | Rendim. | Total | Elemento (%) | Elemento |  |  | Elemento
Plomero | 1 | 4.1 | 4.1 | 0.247 | 1.01 | 9.47% | 541210012 | EP | 100% | 9.475%
Peón | 1 | 4.05 | 4.05 | 0.247 | 1 | 9.38% | 541210012 | EP | 100% | 9.381%
Subtotal de Mano de Obra: |  |  |  |  | 2.01 |  | Subtotal |  |  | 18.86%
MATERIALES | [5 empty] | Peso Relativo | CPC | NP/EP/ND | VAE (%) | VAE (%)
Descripción |  | Unidad | Cantidad | Precio | Total | Elemento (%) | Elemento |  |  | Elemento
Codo de 45° P.V.C. D=110 mm 1 MPA |  | u | 1 | 8 | 8 | 75.05% | 415430112 | ND | 40% | 30.02%
Pegamento tubería PVC |  | gln | 0.01 | 32 | 0.32 | 3% | 335001011 | ND | 40% | 1.201%
Limpiador de tubería PVC |  | gln | 0.01 | 22.85 | 0.23 | 2.16% | 335001011 | ND | 40% | 0.863%
Subtotal de Materiales: |  |  |  |  | 8.55 |  | Subtotal |  |  | 32.08%
TRANSPORTE | [5 empty] | Peso Relativo | CPC | NP/EP/ND | VAE (%) | VAE (%)
Descripción |  | Unidad | Cantidad | Tarifa/U | Total | Elemento (%) | Elemento |  |  | Elemento
Subtotal de Transporte: |  |  |  |  | 0 |  | Subtotal |  |  | 0%
|  | TOTAL COSTO DIRECTO (M+N+O+P) |  |  | 10.66
|  | INDIRECTOS Y UTILIDADES |  | 20 % | 2.13
|  | OTROS INDIRECTOS |  |  |  | 100% |  |  |  | 51.88%
|  | COSTO TOTAL DEL RUBRO |  |  | 12.79
|  | VALOR OFERTADO |  |  | 12.79

## 9.1
ANALISIS DE PRECIOS UNITARIOS | [5 empty] | DETERMINACIÓN DEL VAE DEL RUBRO
RUBRO:
LIMPIEZA MANUAL DEL TERRENO |  |  |  | UNIDAD: | m2 |  | Hoja 110 de 745
DETALLE:
EQUIPOS | [5 empty] | Peso Relativo | CPC | NP/EP/ND | VAE (%) | VAE (%)
Descripción | Cantidad | Tarifa | Costo Hora | Rendim. | Total | Elemento (%) | Elemento |  |  | Elemento
Herramientas manuales (5% M.O.) | 5%MO |  | 0 |  | 0.04 | 4.82% | 4299217233 | EP | 100% | 4.819%
Subtotal de Equipo: |  |  |  |  | 0.04 |  |  | Subtotal |  | 4.819%
MANO DE OBRA | [5 empty] | Peso Relativo | CPC | NP/EP/ND | VAE (%) | VAE (%)
Descripción | Cantidad | Jornal / HR | Costo Hora | Rendim. | Total | Elemento (%) | Elemento |  |  | Elemento
Peón | 1 | 4.05 | 4.05 | 0.195 | 0.79 | 95.18% | 541210012 | EP | 100% | 95.18%
Subtotal de Mano de Obra: |  |  |  |  | 0.79 |  | Subtotal |  |  | 95.18%
MATERIALES | [5 empty] | Peso Relativo | CPC | NP/EP/ND | VAE (%) | VAE (%)
Descripción |  | Unidad | Cantidad | Precio | Total | Elemento (%) | Elemento |  |  | Elemento
Subtotal de Materiales: |  |  |  |  | 0 |  | Subtotal |  |  | 0%
TRANSPORTE | [5 empty] | Peso Relativo | CPC | NP/EP/ND | VAE (%) | VAE (%)
Descripción |  | Unidad | Cantidad | Tarifa/U | Total | Elemento (%) | Elemento |  |  | Elemento
Subtotal de Transporte: |  |  |  |  | 0 |  | Subtotal |  |  | 0%
|  | TOTAL COSTO DIRECTO (M+N+O+P) |  |  | 0.83
|  | INDIRECTOS Y UTILIDADES |  | 20 % | 0.17
|  | OTROS INDIRECTOS |  |  |  | 100% |  |  |  | 100%
|  | COSTO TOTAL DEL RUBRO |  |  | 1
|  | VALOR OFERTADO |  |  | 1

## 9.2
ANALISIS DE PRECIOS UNITARIOS | [5 empty] | DETERMINACIÓN DEL VAE DEL RUBRO
RUBRO:
REPLANTEO MANUAL PARA ESTRUCTURAS |  |  |  | UNIDAD: | m2 |  | Hoja 111 de 745
DETALLE:
EQUIPOS | [5 empty] | Peso Relativo | CPC | NP/EP/ND | VAE (%) | VAE (%)
Descripción | Cantidad | Tarifa | Costo Hora | Rendim. | Total | Elemento (%) | Elemento |  |  | Elemento
Herramientas manuales (5% M.O.) | 5%MO |  | 0 |  | 0.03 | 4.23% | 4299217233 | EP | 100% | 4.225%
Subtotal de Equipo: |  |  |  |  | 0.03 |  |  | Subtotal |  | 4.225%
MANO DE OBRA | [5 empty] | Peso Relativo | CPC | NP/EP/ND | VAE (%) | VAE (%)
Descripción | Cantidad | Jornal / HR | Costo Hora | Rendim. | Total | Elemento (%) | Elemento |  |  | Elemento
Albañil | 1 | 4.1 | 4.1 | 0.055 | 0.23 | 32.39% | 541210012 | EP | 100% | 32.39%
Peón | 2 | 4.05 | 8.1 | 0.055 | 0.45 | 63.38% | 541210012 | EP | 100% | 63.38%
Subtotal de Mano de Obra: |  |  |  |  | 0.68 |  | Subtotal |  |  | 95.77%
MATERIALES | [5 empty] | Peso Relativo | CPC | NP/EP/ND | VAE (%) | VAE (%)
Descripción |  | Unidad | Cantidad | Precio | Total | Elemento (%) | Elemento |  |  | Elemento
Subtotal de Materiales: |  |  |  |  | 0 |  | Subtotal |  |  | 0%
TRANSPORTE | [5 empty] | Peso Relativo | CPC | NP/EP/ND | VAE (%) | VAE (%)
Descripción |  | Unidad | Cantidad | Tarifa/U | Total | Elemento (%) | Elemento |  |  | Elemento
Subtotal de Transporte: |  |  |  |  | 0 |  | Subtotal |  |  | 0%
|  | TOTAL COSTO DIRECTO (M+N+O+P) |  |  | 0.71
|  | INDIRECTOS Y UTILIDADES |  | 20 % | 0.14
|  | OTROS INDIRECTOS |  |  |  | 100% |  |  |  | 100%
|  | COSTO TOTAL DEL RUBRO |  |  | 0.85
|  | VALOR OFERTADO |  |  | 0.85

## 9.3
ANALISIS DE PRECIOS UNITARIOS | [5 empty] | DETERMINACIÓN DEL VAE DEL RUBRO
RUBRO:
EXCAVACION A MANO EN SUELO SIN CLASIFICAR |  |  |  | UNIDAD: | m3 |  | Hoja 112 de 745
DETALLE:
EQUIPOS | [5 empty] | Peso Relativo | CPC | NP/EP/ND | VAE (%) | VAE (%)
Descripción | Cantidad | Tarifa | Costo Hora | Rendim. | Total | Elemento (%) | Elemento |  |  | Elemento
Herramientas manuales (5% M.O.) | 5%MO |  | 0 |  | 0.36 | 4.79% | 4299217233 | EP | 100% | 4.787%
Subtotal de Equipo: |  |  |  |  | 0.36 |  |  | Subtotal |  | 4.787%
MANO DE OBRA | [5 empty] | Peso Relativo | CPC | NP/EP/ND | VAE (%) | VAE (%)
Descripción | Cantidad | Jornal / HR | Costo Hora | Rendim. | Total | Elemento (%) | Elemento |  |  | Elemento
Peón | 2 | 4.05 | 8.1 | 0.884 | 7.16 | 95.21% | 541210012 | EP | 100% | 95.21%
Subtotal de Mano de Obra: |  |  |  |  | 7.16 |  | Subtotal |  |  | 95.21%
MATERIALES | [5 empty] | Peso Relativo | CPC | NP/EP/ND | VAE (%) | VAE (%)
Descripción |  | Unidad | Cantidad | Precio | Total | Elemento (%) | Elemento |  |  | Elemento
Subtotal de Materiales: |  |  |  |  | 0 |  | Subtotal |  |  | 0%
TRANSPORTE | [5 empty] | Peso Relativo | CPC | NP/EP/ND | VAE (%) | VAE (%)
Descripción |  | Unidad | Cantidad | Tarifa/U | Total | Elemento (%) | Elemento |  |  | Elemento
Subtotal de Transporte: |  |  |  |  | 0 |  | Subtotal |  |  | 0%
|  | TOTAL COSTO DIRECTO (M+N+O+P) |  |  | 7.52
|  | INDIRECTOS Y UTILIDADES |  | 20 % | 1.5
|  | OTROS INDIRECTOS |  |  |  | 100% |  |  |  | 100%
|  | COSTO TOTAL DEL RUBRO |  |  | 9.02
|  | VALOR OFERTADO |  |  | 9.02

## 9.4
ANALISIS DE PRECIOS UNITARIOS | [5 empty] | DETERMINACIÓN DEL VAE DEL RUBRO
RUBRO:
REPLANTILLO DE HORMIGÓN SIMPLE f'c=180 kg/cm2 e=5cm + PIEDRA e=15cm |  |  |  | UNIDAD: | m2 |  | Hoja 113 de 745
DETALLE:
EQUIPOS | [5 empty] | Peso Relativo | CPC | NP/EP/ND | VAE (%) | VAE (%)
Descripción | Cantidad | Tarifa | Costo Hora | Rendim. | Total | Elemento (%) | Elemento |  |  | Elemento
Herramientas manuales (5% M.O.) | 5%MO |  | 0 |  | 0.47 | 2.44% | 4299217233 | EP | 100% | 2.444%
Concretera | 1 | 2.5 | 2.5 | 0.4571 | 1.14 | 5.93% | 444400211 | NP | 0% | 0%
Subtotal de Equipo: |  |  |  |  | 1.61 |  |  | Subtotal |  | 2.444%
MANO DE OBRA | [5 empty] | Peso Relativo | CPC | NP/EP/ND | VAE (%) | VAE (%)
Descripción | Cantidad | Jornal / HR | Costo Hora | Rendim. | Total | Elemento (%) | Elemento |  |  | Elemento
Albañil | 1 | 4.1 | 4.1 | 0.4571 | 1.87 | 9.72% | 541210012 | EP | 100% | 9.724%
Peón | 4 | 4.05 | 16.2 | 0.4571 | 7.41 | 38.53% | 541210012 | EP | 100% | 38.53%
Maestro mayor en ejecución de obras civiles | 0.1 | 4.55 | 0.455 | 0.4571 | 0.21 | 1.09% | 541210012 | EP | 100% | 1.092%
Subtotal de Mano de Obra: |  |  |  |  | 9.49 |  | Subtotal |  |  | 49.35%
MATERIALES | [5 empty] | Peso Relativo | CPC | NP/EP/ND | VAE (%) | VAE (%)
Descripción |  | Unidad | Cantidad | Precio | Total | Elemento (%) | Elemento |  |  | Elemento
Arena Gruesa |  | m3 | 0.03 | 18.5 | 0.56 | 2.91% | 153200015 | EP | 100% | 2.912%
Grava |  | m3 | 0.05 | 20 | 1 | 5.2% | 153200015 | EP | 100% | 5.2%
Agua |  | Lt | 10 | 0.01 | 0.1 | 0.52% | 180000111 | EP | 100% | 0.52%
Cemento |  | kg | 20 | 0.16 | 3.2 | 16.64% | 374400011 | ND | 40% | 6.656%
Piedra |  | m3 | 0.15 | 19 | 2.85 | 14.82% | 153200015 | EP | 100% | 14.82%
Listón |  | u | 0.3 | 1.4 | 0.42 | 2.18% | 313100016 | EP | 100% | 2.184%
Subtotal de Materiales: |  |  |  |  | 8.13 |  | Subtotal |  |  | 32.29%
TRANSPORTE | [5 empty] | Peso Relativo | CPC | NP/EP/ND | VAE (%) | VAE (%)
Descripción |  | Unidad | Cantidad | Tarifa/U | Total | Elemento (%) | Elemento |  |  | Elemento
Subtotal de Transporte: |  |  |  |  | 0 |  | Subtotal |  |  | 0%
|  | TOTAL COSTO DIRECTO (M+N+O+P) |  |  | 19.23
|  | INDIRECTOS Y UTILIDADES |  | 20 % | 3.85
|  | OTROS INDIRECTOS |  |  |  | 100% |  |  |  | 84.09%
|  | COSTO TOTAL DEL RUBRO |  |  | 23.08
|  | VALOR OFERTADO |  |  | 23.08

## 9.5
ANALISIS DE PRECIOS UNITARIOS | [5 empty] | DETERMINACIÓN DEL VAE DEL RUBRO
RUBRO:
HORMIGON SIMPLE f'c=210 Kg/cm2 |  |  |  | UNIDAD: | m3 |  | Hoja 114 de 745
DETALLE:
EQUIPOS | [5 empty] | Peso Relativo | CPC | NP/EP/ND | VAE (%) | VAE (%)
Descripción | Cantidad | Tarifa | Costo Hora | Rendim. | Total | Elemento (%) | Elemento |  |  | Elemento
Herramientas manuales (5% M.O.) | 5%MO |  | 0 |  | 4.09 | 2.52% | 4299217233 | EP | 100% | 2.517%
Concretera | 1 | 2.5 | 2.5 | 1.813 | 4.53 | 2.79% | 444400211 | NP | 0% | 0%
Vibrador | 1 | 2 | 2 | 1.813 | 3.63 | 2.23% | 4423100110 | NP | 0% | 0%
Subtotal de Equipo: |  |  |  |  | 12.25 |  |  | Subtotal |  | 2.517%
MANO DE OBRA | [5 empty] | Peso Relativo | CPC | NP/EP/ND | VAE (%) | VAE (%)
Descripción | Cantidad | Jornal / HR | Costo Hora | Rendim. | Total | Elemento (%) | Elemento |  |  | Elemento
Albañil | 2 | 4.1 | 8.2 | 1.813 | 14.87 | 9.15% | 541210012 | EP | 100% | 9.152%
Peón | 9 | 4.05 | 36.45 | 1.813 | 66.08 | 40.67% | 541210012 | EP | 100% | 40.67%
Maestro mayor en ejecución de obras civiles | 0.1 | 4.55 | 0.455 | 1.813 | 0.82 | 0.5% | 541210012 | EP | 100% | 0.5047%
Subtotal de Mano de Obra: |  |  |  |  | 81.77 |  | Subtotal |  |  | 50.33%
MATERIALES | [5 empty] | Peso Relativo | CPC | NP/EP/ND | VAE (%) | VAE (%)
Descripción |  | Unidad | Cantidad | Precio | Total | Elemento (%) | Elemento |  |  | Elemento
Arena Gruesa |  | m3 | 0.5 | 18.5 | 9.25 | 5.69% | 153200015 | EP | 100% | 5.693%
Grava |  | m3 | 1 | 20 | 20 | 12.31% | 153200015 | EP | 100% | 12.31%
Agua |  | Lt | 400 | 0.01 | 4 | 2.46% | 180000111 | EP | 100% | 2.462%
Cemento |  | kg | 220 | 0.16 | 35.2 | 21.67% | 374400011 | ND | 40% | 8.666%
Subtotal de Materiales: |  |  |  |  | 68.45 |  | Subtotal |  |  | 29.13%
TRANSPORTE | [5 empty] | Peso Relativo | CPC | NP/EP/ND | VAE (%) | VAE (%)
Descripción |  | Unidad | Cantidad | Tarifa/U | Total | Elemento (%) | Elemento |  |  | Elemento
Subtotal de Transporte: |  |  |  |  | 0 |  | Subtotal |  |  | 0%
|  | TOTAL COSTO DIRECTO (M+N+O+P) |  |  | 162.47
|  | INDIRECTOS Y UTILIDADES |  | 20 % | 32.49
|  | OTROS INDIRECTOS |  |  |  | 100% |  |  |  | 81.98%
|  | COSTO TOTAL DEL RUBRO |  |  | 194.96
|  | VALOR OFERTADO |  |  | 194.96

## 9.6
ANALISIS DE PRECIOS UNITARIOS | [5 empty] | DETERMINACIÓN DEL VAE DEL RUBRO
RUBRO:
ENCOFRADO / DESENCOFRADO |  |  |  | UNIDAD: | m2 |  | Hoja 115 de 745
DETALLE:
EQUIPOS | [5 empty] | Peso Relativo | CPC | NP/EP/ND | VAE (%) | VAE (%)
Descripción | Cantidad | Tarifa | Costo Hora | Rendim. | Total | Elemento (%) | Elemento |  |  | Elemento
Herramientas manuales (5% M.O.) | 5%MO |  | 0 |  | 0.08 | 1.31% | 4299217233 | EP | 100% | 1.309%
Subtotal de Equipo: |  |  |  |  | 0.08 |  |  | Subtotal |  | 1.309%
MANO DE OBRA | [5 empty] | Peso Relativo | CPC | NP/EP/ND | VAE (%) | VAE (%)
Descripción | Cantidad | Jornal / HR | Costo Hora | Rendim. | Total | Elemento (%) | Elemento |  |  | Elemento
Peón | 1 | 4.05 | 4.05 | 0.197 | 0.8 | 13.09% | 541210012 | EP | 100% | 13.09%
Carpintero | 1 | 4.1 | 4.1 | 0.197 | 0.81 | 13.26% | 541210012 | EP | 100% | 13.26%
Subtotal de Mano de Obra: |  |  |  |  | 1.61 |  | Subtotal |  |  | 26.35%
MATERIALES | [5 empty] | Peso Relativo | CPC | NP/EP/ND | VAE (%) | VAE (%)
Descripción |  | Unidad | Cantidad | Precio | Total | Elemento (%) | Elemento |  |  | Elemento
Tabla dura de encofrado de 2.40mX0.25m |  | u | 1 | 3 | 3 | 49.1% | 316000311 | EP | 100% | 49.1%
Listón |  | u | 0.5 | 1.4 | 0.7 | 11.46% | 313100016 | EP | 100% | 11.46%
Clavos |  | kg | 0.06 | 1.15 | 0.07 | 1.15% | 429993125 | ND | 40% | 0.4583%
Puntal 3m |  | u | 0.5 | 1.15 | 0.58 | 9.49% | 421900015 | NP | 0% | 0%
Alambre galvanizado 2.4mm |  | kg | 0.1 | 0.7 | 0.07 | 1.15% | 412660012 | ND | 40% | 0.4583%
Subtotal de Materiales: |  |  |  |  | 4.42 |  | Subtotal |  |  | 61.47%
TRANSPORTE | [5 empty] | Peso Relativo | CPC | NP/EP/ND | VAE (%) | VAE (%)
Descripción |  | Unidad | Cantidad | Tarifa/U | Total | Elemento (%) | Elemento |  |  | Elemento
Subtotal de Transporte: |  |  |  |  | 0 |  | Subtotal |  |  | 0%
|  | TOTAL COSTO DIRECTO (M+N+O+P) |  |  | 6.11
|  | INDIRECTOS Y UTILIDADES |  | 20 % | 1.22
|  | OTROS INDIRECTOS |  |  |  | 100% |  |  |  | 89.13%
|  | COSTO TOTAL DEL RUBRO |  |  | 7.33
|  | VALOR OFERTADO |  |  | 7.33

## 9.7
ANALISIS DE PRECIOS UNITARIOS | [5 empty] | DETERMINACIÓN DEL VAE DEL RUBRO
RUBRO:
ENLUCIDO + IMPERMEABILIZANTE |  |  |  | UNIDAD: | m2 |  | Hoja 116 de 745
DETALLE:
EQUIPOS | [5 empty] | Peso Relativo | CPC | NP/EP/ND | VAE (%) | VAE (%)
Descripción | Cantidad | Tarifa | Costo Hora | Rendim. | Total | Elemento (%) | Elemento |  |  | Elemento
Herramientas manuales (5% M.O.) | 5%MO |  | 0 |  | 0.38 | 3.46% | 4299217233 | EP | 100% | 3.461%
Subtotal de Equipo: |  |  |  |  | 0.38 |  |  | Subtotal |  | 3.461%
MANO DE OBRA | [5 empty] | Peso Relativo | CPC | NP/EP/ND | VAE (%) | VAE (%)
Descripción | Cantidad | Jornal / HR | Costo Hora | Rendim. | Total | Elemento (%) | Elemento |  |  | Elemento
Peón | 1 | 4.05 | 4.05 | 0.933 | 3.78 | 34.43% | 541210012 | EP | 100% | 34.43%
Albañil | 1 | 4.1 | 4.1 | 0.933 | 3.83 | 34.88% | 541210012 | EP | 100% | 34.88%
Subtotal de Mano de Obra: |  |  |  |  | 7.61 |  | Subtotal |  |  | 69.31%
MATERIALES | [5 empty] | Peso Relativo | CPC | NP/EP/ND | VAE (%) | VAE (%)
Descripción |  | Unidad | Cantidad | Precio | Total | Elemento (%) | Elemento |  |  | Elemento
Arena fina |  | m3 | 0.0405 | 19 | 0.77 | 7.01% | 153200015 | EP | 100% | 7.013%
Cemento |  | kg | 10.5 | 0.16 | 1.68 | 15.3% | 374400011 | ND | 40% | 6.12%
Agua |  | Lt | 9.3 | 0.01 | 0.09 | 0.82% | 180000111 | EP | 100% | 0.8197%
Aditivo impermeabilizante |  | kg | 0.3 | 1.5 | 0.45 | 4.1% | 354902412 | NP | 0% | 0%
Subtotal de Materiales: |  |  |  |  | 2.99 |  | Subtotal |  |  | 13.95%
TRANSPORTE | [5 empty] | Peso Relativo | CPC | NP/EP/ND | VAE (%) | VAE (%)
Descripción |  | Unidad | Cantidad | Tarifa/U | Total | Elemento (%) | Elemento |  |  | Elemento
Subtotal de Transporte: |  |  |  |  | 0 |  | Subtotal |  |  | 0%
|  | TOTAL COSTO DIRECTO (M+N+O+P) |  |  | 10.98
|  | INDIRECTOS Y UTILIDADES |  | 20 % | 2.2
|  | OTROS INDIRECTOS |  |  |  | 100% |  |  |  | 86.72%
|  | COSTO TOTAL DEL RUBRO |  |  | 13.18
|  | VALOR OFERTADO |  |  | 13.18

## 9.8
ANALISIS DE PRECIOS UNITARIOS | [5 empty] | DETERMINACIÓN DEL VAE DEL RUBRO
RUBRO:
ENLUCIDO PALETEADO FINO 1:3 |  |  |  | UNIDAD: | m2 |  | Hoja 117 de 745
DETALLE:
EQUIPOS | [5 empty] | Peso Relativo | CPC | NP/EP/ND | VAE (%) | VAE (%)
Descripción | Cantidad | Tarifa | Costo Hora | Rendim. | Total | Elemento (%) | Elemento |  |  | Elemento
Herramientas manuales (5% M.O.) | 5%MO |  | 0 |  | 0.19 | 2.14% | 4299217233 | EP | 100% | 2.14%
Subtotal de Equipo: |  |  |  |  | 0.19 |  |  | Subtotal |  | 2.14%
MANO DE OBRA | [5 empty] | Peso Relativo | CPC | NP/EP/ND | VAE (%) | VAE (%)
Descripción | Cantidad | Jornal / HR | Costo Hora | Rendim. | Total | Elemento (%) | Elemento |  |  | Elemento
Peón | 1 | 4.05 | 4.05 | 0.471 | 1.91 | 21.51% | 541210012 | EP | 100% | 21.51%
Albañil | 1 | 4.1 | 4.1 | 0.471 | 1.93 | 21.73% | 541210012 | EP | 100% | 21.73%
Subtotal de Mano de Obra: |  |  |  |  | 3.84 |  | Subtotal |  |  | 43.24%
MATERIALES | [5 empty] | Peso Relativo | CPC | NP/EP/ND | VAE (%) | VAE (%)
Descripción |  | Unidad | Cantidad | Precio | Total | Elemento (%) | Elemento |  |  | Elemento
Cemento |  | kg | 20.5 | 0.16 | 3.28 | 36.94% | 374400011 | ND | 40% | 14.77%
Arena fina |  | m3 | 0.08 | 19 | 1.52 | 17.12% | 153200015 | EP | 100% | 17.12%
Agua |  | Lt | 5 | 0.01 | 0.05 | 0.56% | 180000111 | EP | 100% | 0.5631%
Subtotal de Materiales: |  |  |  |  | 4.85 |  | Subtotal |  |  | 32.45%
TRANSPORTE | [5 empty] | Peso Relativo | CPC | NP/EP/ND | VAE (%) | VAE (%)
Descripción |  | Unidad | Cantidad | Tarifa/U | Total | Elemento (%) | Elemento |  |  | Elemento
Subtotal de Transporte: |  |  |  |  | 0 |  | Subtotal |  |  | 0%
|  | TOTAL COSTO DIRECTO (M+N+O+P) |  |  | 8.88
|  | INDIRECTOS Y UTILIDADES |  | 20 % | 1.78
|  | OTROS INDIRECTOS |  |  |  | 100% |  |  |  | 77.84%
|  | COSTO TOTAL DEL RUBRO |  |  | 10.66
|  | VALOR OFERTADO |  |  | 10.66

## 9.9
ANALISIS DE PRECIOS UNITARIOS | [5 empty] | DETERMINACIÓN DEL VAE DEL RUBRO
RUBRO:
TAPA DE BOCA DE VISITA TOL 1/16" (0.60m x 0.60m) |  |  |  | UNIDAD: | u |  | Hoja 118 de 745
DETALLE:
EQUIPOS | [5 empty] | Peso Relativo | CPC | NP/EP/ND | VAE (%) | VAE (%)
Descripción | Cantidad | Tarifa | Costo Hora | Rendim. | Total | Elemento (%) | Elemento |  |  | Elemento
Herramientas manuales (5% M.O.) | 5%MO |  | 0 |  | 0.27 | 0.35% | 4299217233 | EP | 100% | 0.3517%
Subtotal de Equipo: |  |  |  |  | 0.27 |  |  | Subtotal |  | 0.3517%
MANO DE OBRA | [5 empty] | Peso Relativo | CPC | NP/EP/ND | VAE (%) | VAE (%)
Descripción | Cantidad | Jornal / HR | Costo Hora | Rendim. | Total | Elemento (%) | Elemento |  |  | Elemento
Albañil | 1 | 4.1 | 4.1 | 1.3402 | 5.49 | 7.15% | 541210012 | EP | 100% | 7.152%
Subtotal de Mano de Obra: |  |  |  |  | 5.49 |  | Subtotal |  |  | 7.152%
MATERIALES | [5 empty] | Peso Relativo | CPC | NP/EP/ND | VAE (%) | VAE (%)
Descripción |  | Unidad | Cantidad | Precio | Total | Elemento (%) | Elemento |  |  | Elemento
Tapa sanitaria de tool 1/16" (0.60x0.60m) |  | u | 1 | 70.01 | 70.01 | 91.21% | 42190022 | ND | 40% | 36.48%
Cemento |  | kg | 5 | 0.16 | 0.8 | 1.04% | 374400011 | ND | 40% | 0.4169%
Arena fina |  | m3 | 0.01 | 19 | 0.19 | 0.25% | 153200015 | EP | 100% | 0.2475%
Subtotal de Materiales: |  |  |  |  | 71 |  | Subtotal |  |  | 37.15%
TRANSPORTE | [5 empty] | Peso Relativo | CPC | NP/EP/ND | VAE (%) | VAE (%)
Descripción |  | Unidad | Cantidad | Tarifa/U | Total | Elemento (%) | Elemento |  |  | Elemento
Subtotal de Transporte: |  |  |  |  | 0 |  | Subtotal |  |  | 0%
|  | TOTAL COSTO DIRECTO (M+N+O+P) |  |  | 76.76
|  | INDIRECTOS Y UTILIDADES |  | 20 % | 15.35
|  | OTROS INDIRECTOS |  |  |  | 100% |  |  |  | 44.65%
|  | COSTO TOTAL DEL RUBRO |  |  | 92.11
|  | VALOR OFERTADO |  |  | 92.11

## 9.10
ANALISIS DE PRECIOS UNITARIOS | [5 empty] | DETERMINACIÓN DEL VAE DEL RUBRO
RUBRO:
ACERO DE REFUERZO fy=4200 Kg/cm² |  |  |  | UNIDAD: | Kg |  | Hoja 119 de 745
DETALLE:
EQUIPOS | [5 empty] | Peso Relativo | CPC | NP/EP/ND | VAE (%) | VAE (%)
Descripción | Cantidad | Tarifa | Costo Hora | Rendim. | Total | Elemento (%) | Elemento |  |  | Elemento
Herramientas manuales (5% M.O.) | 5%MO |  | 0 |  | 0.02 | 1.1% | 4299217233 | EP | 100% | 1.099%
Cizalla | 1 | 1.5 | 1.5 | 0.057 | 0.09 | 4.95% | 429211311 | EP | 100% | 4.945%
Subtotal de Equipo: |  |  |  |  | 0.11 |  |  | Subtotal |  | 6.044%
MANO DE OBRA | [5 empty] | Peso Relativo | CPC | NP/EP/ND | VAE (%) | VAE (%)
Descripción | Cantidad | Jornal / HR | Costo Hora | Rendim. | Total | Elemento (%) | Elemento |  |  | Elemento
Fierrero | 1 | 4.1 | 4.1 | 0.057 | 0.23 | 12.64% | 541210012 | EP | 100% | 12.64%
Peón | 1 | 4.05 | 4.05 | 0.057 | 0.23 | 12.64% | 541210012 | EP | 100% | 12.64%
Subtotal de Mano de Obra: |  |  |  |  | 0.46 |  | Subtotal |  |  | 25.27%
MATERIALES | [5 empty] | Peso Relativo | CPC | NP/EP/ND | VAE (%) | VAE (%)
Descripción |  | Unidad | Cantidad | Precio | Total | Elemento (%) | Elemento |  |  | Elemento
Hierro |  | kg | 1.05 | 1.11 | 1.17 | 64.29% | 421900018 | ND | 40% | 25.71%
Alambre de amarre |  | kg | 0.07 | 1.1 | 0.08 | 4.4% | 412660012 | ND | 40% | 1.758%
Subtotal de Materiales: |  |  |  |  | 1.25 |  | Subtotal |  |  | 27.47%
TRANSPORTE | [5 empty] | Peso Relativo | CPC | NP/EP/ND | VAE (%) | VAE (%)
Descripción |  | Unidad | Cantidad | Tarifa/U | Total | Elemento (%) | Elemento |  |  | Elemento
Subtotal de Transporte: |  |  |  |  | 0 |  | Subtotal |  |  | 0%
|  | TOTAL COSTO DIRECTO (M+N+O+P) |  |  | 1.82
|  | INDIRECTOS Y UTILIDADES |  | 20 % | 0.36
|  | OTROS INDIRECTOS |  |  |  | 100% |  |  |  | 58.79%
|  | COSTO TOTAL DEL RUBRO |  |  | 2.18
|  | VALOR OFERTADO |  |  | 2.18

## 9.11
ANALISIS DE PRECIOS UNITARIOS | [5 empty] | DETERMINACIÓN DEL VAE DEL RUBRO
RUBRO:
PINTURA CAUCHO LATEX |  |  |  | UNIDAD: | m2 |  | Hoja 120 de 745
DETALLE:
EQUIPOS | [5 empty] | Peso Relativo | CPC | NP/EP/ND | VAE (%) | VAE (%)
Descripción | Cantidad | Tarifa | Costo Hora | Rendim. | Total | Elemento (%) | Elemento |  |  | Elemento
Herramientas manuales (5% M.O.) | 5%MO |  | 0 |  | 0.13 | 3.99% | 4299217233 | EP | 100% | 3.988%
Subtotal de Equipo: |  |  |  |  | 0.13 |  |  | Subtotal |  | 3.988%
MANO DE OBRA | [5 empty] | Peso Relativo | CPC | NP/EP/ND | VAE (%) | VAE (%)
Descripción | Cantidad | Jornal / HR | Costo Hora | Rendim. | Total | Elemento (%) | Elemento |  |  | Elemento
Pintor | 1 | 4.1 | 4.1 | 0.308 | 1.26 | 38.65% | 541210012 | EP | 100% | 38.65%
Peón | 1 | 4.05 | 4.05 | 0.31 | 1.26 | 38.65% | 541210012 | EP | 100% | 38.65%
Subtotal de Mano de Obra: |  |  |  |  | 2.52 |  | Subtotal |  |  | 77.3%
MATERIALES | [5 empty] | Peso Relativo | CPC | NP/EP/ND | VAE (%) | VAE (%)
Descripción |  | Unidad | Cantidad | Precio | Total | Elemento (%) | Elemento |  |  | Elemento
Pintura latex alta calidad |  | gl | 0.0333 | 15.39 | 0.51 | 15.64% | 351100212 | ND | 40% | 6.258%
Lija, varios |  | Global | 0.5 | 0.2 | 0.1 | 3.07% | 379100013 | EP | 100% | 3.067%
Subtotal de Materiales: |  |  |  |  | 0.61 |  | Subtotal |  |  | 9.325%
TRANSPORTE | [5 empty] | Peso Relativo | CPC | NP/EP/ND | VAE (%) | VAE (%)
Descripción |  | Unidad | Cantidad | Tarifa/U | Total | Elemento (%) | Elemento |  |  | Elemento
Subtotal de Transporte: |  |  |  |  | 0 |  | Subtotal |  |  | 0%
|  | TOTAL COSTO DIRECTO (M+N+O+P) |  |  | 3.26
|  | INDIRECTOS Y UTILIDADES |  | 20 % | 0.65
|  | OTROS INDIRECTOS |  |  |  | 100% |  |  |  | 90.61%
|  | COSTO TOTAL DEL RUBRO |  |  | 3.91
|  | VALOR OFERTADO |  |  | 3.91

## 9.12
ANALISIS DE PRECIOS UNITARIOS | [5 empty] | DETERMINACIÓN DEL VAE DEL RUBRO
RUBRO:
CERRAMIENTO DE MALLA + TUBO HG DE 2" |  |  |  | UNIDAD: | m |  | Hoja 121 de 745
DETALLE:
EQUIPOS | [5 empty] | Peso Relativo | CPC | NP/EP/ND | VAE (%) | VAE (%)
Descripción | Cantidad | Tarifa | Costo Hora | Rendim. | Total | Elemento (%) | Elemento |  |  | Elemento
Herramientas manuales (5% M.O.) | 5%MO |  | 0 |  | 0.2 | 0.69% | 4299217233 | EP | 100% | 0.6916%
Subtotal de Equipo: |  |  |  |  | 0.2 |  |  | Subtotal |  | 0.6916%
MANO DE OBRA | [5 empty] | Peso Relativo | CPC | NP/EP/ND | VAE (%) | VAE (%)
Descripción | Cantidad | Jornal / HR | Costo Hora | Rendim. | Total | Elemento (%) | Elemento |  |  | Elemento
Técnico electromecánico de construcción | 1 | 4.1 | 4.1 | 0.48 | 1.97 | 6.81% | 541210012 | EP | 100% | 6.812%
Peón | 1 | 4.05 | 4.05 | 0.482 | 1.95 | 6.74% | 541210012 | EP | 100% | 6.743%
Subtotal de Mano de Obra: |  |  |  |  | 3.92 |  | Subtotal |  |  | 13.55%
MATERIALES | [5 empty] | Peso Relativo | CPC | NP/EP/ND | VAE (%) | VAE (%)
Descripción |  | Unidad | Cantidad | Precio | Total | Elemento (%) | Elemento |  |  | Elemento
Poste cerramiento galvanizado L = 6 m 2" h=2.6 m |  | m | 1 | 9.15 | 9.15 | 31.64% | 412780011 | ND | 40% | 12.66%
Malla hexagonal |  | m2 | 1 | 14.7 | 14.7 | 50.83% | 429430011 | ND | 40% | 20.33%
Electrodo 6011 x 5/32 |  | kg | 0.1 | 3.5 | 0.35 | 1.21% | 429500012 | NP | 0% | 0%
Alambre de púas triple galvanizado (D=1.83 mm, 10 puas x 1m) |  | m | 3 | 0.1 | 0.3 | 1.04% | 429460011 | ND | 40% | 0.4149%
Acero de refuerzo |  | kg | 0.26 | 1.15 | 0.3 | 1.04% | 421900018 | ND | 40% | 0.4149%
Subtotal de Materiales: |  |  |  |  | 24.8 |  | Subtotal |  |  | 33.82%
TRANSPORTE | [5 empty] | Peso Relativo | CPC | NP/EP/ND | VAE (%) | VAE (%)
Descripción |  | Unidad | Cantidad | Tarifa/U | Total | Elemento (%) | Elemento |  |  | Elemento
Subtotal de Transporte: |  |  |  |  | 0 |  | Subtotal |  |  | 0%
|  | TOTAL COSTO DIRECTO (M+N+O+P) |  |  | 28.92
|  | INDIRECTOS Y UTILIDADES |  | 20 % | 5.78
|  | OTROS INDIRECTOS |  |  |  | 100% |  |  |  | 48.06%
|  | COSTO TOTAL DEL RUBRO |  |  | 34.7
|  | VALOR OFERTADO |  |  | 34.7

## 9.13
ANALISIS DE PRECIOS UNITARIOS | [5 empty] | DETERMINACIÓN DEL VAE DEL RUBRO
RUBRO:
PUERTA PEATONAL DE MALLA Y TUBO HG 2" |  |  |  | UNIDAD: | m2 |  | Hoja 122 de 745
DETALLE:
EQUIPOS | [5 empty] | Peso Relativo | CPC | NP/EP/ND | VAE (%) | VAE (%)
Descripción | Cantidad | Tarifa | Costo Hora | Rendim. | Total | Elemento (%) | Elemento |  |  | Elemento
Herramientas manuales (5% M.O.) | 5%MO |  | 0 |  | 1.45 | 1.09% | 4299217233 | EP | 100% | 1.091%
Soldadora | 1 | 1 | 1 | 3.55 | 3.55 | 2.67% | 429500011 | NP | 0% | 0%
Subtotal de Equipo: |  |  |  |  | 5 |  |  | Subtotal |  | 1.091%
MANO DE OBRA | [5 empty] | Peso Relativo | CPC | NP/EP/ND | VAE (%) | VAE (%)
Descripción | Cantidad | Jornal / HR | Costo Hora | Rendim. | Total | Elemento (%) | Elemento |  |  | Elemento
Peón | 1 | 4.05 | 4.05 | 3.55 | 14.38 | 10.82% | 541210012 | EP | 100% | 10.82%
Fierrero | 1 | 4.1 | 4.1 | 3.554 | 14.57 | 10.96% | 541210012 | EP | 100% | 10.96%
Subtotal de Mano de Obra: |  |  |  |  | 28.95 |  | Subtotal |  |  | 21.78%
MATERIALES | [5 empty] | Peso Relativo | CPC | NP/EP/ND | VAE (%) | VAE (%)
Descripción |  | Unidad | Cantidad | Precio | Total | Elemento (%) | Elemento |  |  | Elemento
Suelda 6011 |  | kg | 5 | 4.8 | 24 | 18.05% | 429500012 | NP | 0% | 0%
Materiales y candados |  | u | 1 | 75 | 75 | 56.41% | 429921112 | NP | 0% | 0%
Subtotal de Materiales: |  |  |  |  | 99 |  | Subtotal |  |  | 0%
TRANSPORTE | [5 empty] | Peso Relativo | CPC | NP/EP/ND | VAE (%) | VAE (%)
Descripción |  | Unidad | Cantidad | Tarifa/U | Total | Elemento (%) | Elemento |  |  | Elemento
Subtotal de Transporte: |  |  |  |  | 0 |  | Subtotal |  |  | 0%
|  | TOTAL COSTO DIRECTO (M+N+O+P) |  |  | 132.95
|  | INDIRECTOS Y UTILIDADES |  | 20 % | 26.59
|  | OTROS INDIRECTOS |  |  |  | 100% |  |  |  | 22.87%
|  | COSTO TOTAL DEL RUBRO |  |  | 159.54
|  | VALOR OFERTADO |  |  | 159.54

## 9.14
ANALISIS DE PRECIOS UNITARIOS | [5 empty] | DETERMINACIÓN DEL VAE DEL RUBRO
RUBRO:
HORMIGON CICLOPEO (60% H.S. f'c=180 Kg/cm2) |  |  |  | UNIDAD: | m3 |  | Hoja 123 de 745
DETALLE:
EQUIPOS | [5 empty] | Peso Relativo | CPC | NP/EP/ND | VAE (%) | VAE (%)
Descripción | Cantidad | Tarifa | Costo Hora | Rendim. | Total | Elemento (%) | Elemento |  |  | Elemento
Herramientas manuales (5% M.O.) | 5%MO |  | 0 |  | 2.5 | 1.81% | 4299217233 | EP | 100% | 1.812%
Concretera | 1 | 2.5 | 2.5 | 1.287 | 3.22 | 2.33% | 444400211 | NP | 0% | 0%
Subtotal de Equipo: |  |  |  |  | 5.72 |  |  | Subtotal |  | 1.812%
MANO DE OBRA | [5 empty] | Peso Relativo | CPC | NP/EP/ND | VAE (%) | VAE (%)
Descripción | Cantidad | Jornal / HR | Costo Hora | Rendim. | Total | Elemento (%) | Elemento |  |  | Elemento
Albañil | 1 | 4.1 | 4.1 | 1.287 | 5.28 | 3.83% | 541210012 | EP | 100% | 3.827%
Peón | 8 | 4.05 | 32.4 | 1.287 | 41.7 | 30.23% | 541210012 | EP | 100% | 30.23%
Maestro mayor en ejecución de obras civiles | 0.5 | 4.55 | 2.275 | 1.287 | 2.93 | 2.12% | 541210012 | EP | 100% | 2.124%
Subtotal de Mano de Obra: |  |  |  |  | 49.91 |  | Subtotal |  |  | 36.18%
MATERIALES | [5 empty] | Peso Relativo | CPC | NP/EP/ND | VAE (%) | VAE (%)
Descripción |  | Unidad | Cantidad | Precio | Total | Elemento (%) | Elemento |  |  | Elemento
Arena Gruesa |  | m3 | 0.585 | 18.5 | 10.82 | 7.84% | 153200015 | EP | 100% | 7.843%
Grava |  | m3 | 0.855 | 20 | 17.1 | 12.4% | 153200015 | EP | 100% | 12.4%
Agua |  | Lt | 200 | 0.01 | 2 | 1.45% | 180000111 | EP | 100% | 1.45%
Cemento |  | kg | 280 | 0.16 | 44.8 | 32.48% | 374400011 | ND | 40% | 12.99%
Piedra |  | m3 | 0.4 | 19 | 7.6 | 5.51% | 153200015 | EP | 100% | 5.509%
Subtotal de Materiales: |  |  |  |  | 82.32 |  | Subtotal |  |  | 40.19%
TRANSPORTE | [5 empty] | Peso Relativo | CPC | NP/EP/ND | VAE (%) | VAE (%)
Descripción |  | Unidad | Cantidad | Tarifa/U | Total | Elemento (%) | Elemento |  |  | Elemento
Subtotal de Transporte: |  |  |  |  | 0 |  | Subtotal |  |  | 0%
|  | TOTAL COSTO DIRECTO (M+N+O+P) |  |  | 137.95
|  | INDIRECTOS Y UTILIDADES |  | 20 % | 27.59
|  | OTROS INDIRECTOS |  |  |  | 100% |  |  |  | 78.18%
|  | COSTO TOTAL DEL RUBRO |  |  | 165.54
|  | VALOR OFERTADO |  |  | 165.54

## 9.15
ANALISIS DE PRECIOS UNITARIOS | [5 empty] | DETERMINACIÓN DEL VAE DEL RUBRO
RUBRO:
HORMIGÓN SIMPLE EN COLUMNAS f'c=210 Kg/cm² |  |  |  | UNIDAD: | m3 |  | Hoja 124 de 745
DETALLE:
EQUIPOS | [5 empty] | Peso Relativo | CPC | NP/EP/ND | VAE (%) | VAE (%)
Descripción | Cantidad | Tarifa | Costo Hora | Rendim. | Total | Elemento (%) | Elemento |  |  | Elemento
Herramientas manuales (5% M.O.) | 5%MO |  | 0 |  | 2.76 | 1.58% | 4299217233 | EP | 100% | 1.583%
Concretera | 1 | 2.5 | 2.5 | 1.344 | 3.36 | 1.93% | 444400211 | NP | 0% | 0%
Vibrador | 1 | 2 | 2 | 1.344 | 2.69 | 1.54% | 4423100110 | NP | 0% | 0%
Subtotal de Equipo: |  |  |  |  | 8.81 |  |  | Subtotal |  | 1.583%
MANO DE OBRA | [5 empty] | Peso Relativo | CPC | NP/EP/ND | VAE (%) | VAE (%)
Descripción | Cantidad | Jornal / HR | Costo Hora | Rendim. | Total | Elemento (%) | Elemento |  |  | Elemento
Albañil | 1 | 4.1 | 4.1 | 1.344 | 5.51 | 3.16% | 541210012 | EP | 100% | 3.161%
Peón | 8 | 4.05 | 32.4 | 1.344 | 43.55 | 24.98% | 541210012 | EP | 100% | 24.98%
Maestro mayor en ejecución de obras civiles | 1 | 4.55 | 4.55 | 1.342 | 6.11 | 3.51% | 541210012 | EP | 100% | 3.505%
Subtotal de Mano de Obra: |  |  |  |  | 55.17 |  | Subtotal |  |  | 31.65%
MATERIALES | [5 empty] | Peso Relativo | CPC | NP/EP/ND | VAE (%) | VAE (%)
Descripción |  | Unidad | Cantidad | Precio | Total | Elemento (%) | Elemento |  |  | Elemento
Arena Gruesa |  | m3 | 0.65 | 18.5 | 12.03 | 6.9% | 153200015 | EP | 100% | 6.902%
Grava |  | m3 | 0.95 | 20 | 19 | 10.9% | 153200015 | EP | 100% | 10.9%
Agua |  | Lt | 220 | 0.01 | 2.2 | 1.26% | 180000111 | EP | 100% | 1.262%
Cemento |  | kg | 360 | 0.16 | 57.6 | 33.04% | 374400011 | ND | 40% | 13.22%
Aditivo plastificante e impermeabilizante |  | kg | 1 | 1.5 | 1.5 | 0.86% | 354902412 | NP | 0% | 0%
Encofrado |  | global | 1.2 | 15 | 18 | 10.33% | 316000311 | EP | 100% | 10.33%
Subtotal de Materiales: |  |  |  |  | 110.33 |  | Subtotal |  |  | 42.61%
TRANSPORTE | [5 empty] | Peso Relativo | CPC | NP/EP/ND | VAE (%) | VAE (%)
Descripción |  | Unidad | Cantidad | Tarifa/U | Total | Elemento (%) | Elemento |  |  | Elemento
Subtotal de Transporte: |  |  |  |  | 0 |  | Subtotal |  |  | 0%
|  | TOTAL COSTO DIRECTO (M+N+O+P) |  |  | 174.31
|  | INDIRECTOS Y UTILIDADES |  | 20 % | 34.86
|  | OTROS INDIRECTOS |  |  |  | 100% |  |  |  | 75.84%
|  | COSTO TOTAL DEL RUBRO |  |  | 209.17
|  | VALOR OFERTADO |  |  | 209.17

## 9.16
ANALISIS DE PRECIOS UNITARIOS | [5 empty] | DETERMINACIÓN DEL VAE DEL RUBRO
RUBRO:
HORMIGON SIMPLE f'c=180 Kg/cm2 |  |  |  | UNIDAD: | m3 |  | Hoja 125 de 745
DETALLE:
EQUIPOS | [5 empty] | Peso Relativo | CPC | NP/EP/ND | VAE (%) | VAE (%)
Descripción | Cantidad | Tarifa | Costo Hora | Rendim. | Total | Elemento (%) | Elemento |  |  | Elemento
Herramientas manuales (5% M.O.) | 5%MO |  | 0 |  | 2.52 | 1.84% | 4299217233 | EP | 100% | 1.837%
Concretera | 1 | 2.5 | 2.5 | 1.302 | 3.26 | 2.38% | 444400211 | NP | 0% | 0%
Vibrador | 1 | 2 | 2 | 1.302 | 2.6 | 1.9% | 4423100110 | NP | 0% | 0%
Subtotal de Equipo: |  |  |  |  | 8.38 |  |  | Subtotal |  | 1.837%
MANO DE OBRA | [5 empty] | Peso Relativo | CPC | NP/EP/ND | VAE (%) | VAE (%)
Descripción | Cantidad | Jornal / HR | Costo Hora | Rendim. | Total | Elemento (%) | Elemento |  |  | Elemento
Albañil | 1 | 4.1 | 4.1 | 1.302 | 5.34 | 3.89% | 541210012 | EP | 100% | 3.894%
Peón | 8 | 4.05 | 32.4 | 1.302 | 42.18 | 30.75% | 541210012 | EP | 100% | 30.75%
Maestro mayor en ejecución de obras civiles | 0.5 | 4.55 | 2.275 | 1.295 | 2.95 | 2.15% | 541210012 | EP | 100% | 2.151%
Subtotal de Mano de Obra: |  |  |  |  | 50.47 |  | Subtotal |  |  | 36.8%
MATERIALES | [5 empty] | Peso Relativo | CPC | NP/EP/ND | VAE (%) | VAE (%)
Descripción |  | Unidad | Cantidad | Precio | Total | Elemento (%) | Elemento |  |  | Elemento
Arena Gruesa |  | m3 | 0.6 | 18.5 | 11.1 | 8.09% | 153200015 | EP | 100% | 8.093%
Grava |  | m3 | 0.85 | 20 | 17 | 12.4% | 153200015 | EP | 100% | 12.4%
Cemento |  | kg | 300 | 0.16 | 48 | 35% | 374400011 | ND | 40% | 14%
Agua |  | Lt | 220 | 0.01 | 2.2 | 1.6% | 180000111 | EP | 100% | 1.604%
Subtotal de Materiales: |  |  |  |  | 78.3 |  | Subtotal |  |  | 36.09%
TRANSPORTE | [5 empty] | Peso Relativo | CPC | NP/EP/ND | VAE (%) | VAE (%)
Descripción |  | Unidad | Cantidad | Tarifa/U | Total | Elemento (%) | Elemento |  |  | Elemento
Subtotal de Transporte: |  |  |  |  | 0 |  | Subtotal |  |  | 0%
|  | TOTAL COSTO DIRECTO (M+N+O+P) |  |  | 137.15
|  | INDIRECTOS Y UTILIDADES |  | 20 % | 27.43
|  | OTROS INDIRECTOS |  |  |  | 100% |  |  |  | 74.73%
|  | COSTO TOTAL DEL RUBRO |  |  | 164.58
|  | VALOR OFERTADO |  |  | 164.58

## 9.17
ANALISIS DE PRECIOS UNITARIOS | [5 empty] | DETERMINACIÓN DEL VAE DEL RUBRO
RUBRO:
TUBERÍA PVC UPSE 110MM X 6M 1,00MPA(145PSI) |  |  |  | UNIDAD: | m |  | Hoja 126 de 745
DETALLE:
EQUIPOS | [5 empty] | Peso Relativo | CPC | NP/EP/ND | VAE (%) | VAE (%)
Descripción | Cantidad | Tarifa | Costo Hora | Rendim. | Total | Elemento (%) | Elemento |  |  | Elemento
Herramientas manuales (5% M.O.) | 5%MO |  | 0 |  | 0.21 | 2.04% | 4299217233 | EP | 100% | 2.043%
Subtotal de Equipo: |  |  |  |  | 0.21 |  |  | Subtotal |  | 2.043%
MANO DE OBRA | [5 empty] | Peso Relativo | CPC | NP/EP/ND | VAE (%) | VAE (%)
Descripción | Cantidad | Jornal / HR | Costo Hora | Rendim. | Total | Elemento (%) | Elemento |  |  | Elemento
Plomero | 1 | 4.1 | 4.1 | 0.256 | 1.05 | 10.21% | 541210012 | EP | 100% | 10.21%
Peón | 3 | 4.05 | 12.15 | 0.256 | 3.11 | 30.25% | 541210012 | EP | 100% | 30.25%
Subtotal de Mano de Obra: |  |  |  |  | 4.16 |  | Subtotal |  |  | 40.47%
MATERIALES | [5 empty] | Peso Relativo | CPC | NP/EP/ND | VAE (%) | VAE (%)
Descripción |  | Unidad | Cantidad | Precio | Total | Elemento (%) | Elemento |  |  | Elemento
Lubricante Vegetal |  | kg | 0.005 | 1.5 | 0.01 | 0.1% | 37550001118 | EP | 100% | 0.09728%
Tubo PVC UPSE 110mm x 6m 1,00MPa(145psi) |  | ML | 1 | 5.9 | 5.9 | 57.39% | 363201011 | ND | 40% | 22.96%
Subtotal de Materiales: |  |  |  |  | 5.91 |  | Subtotal |  |  | 23.05%
TRANSPORTE | [5 empty] | Peso Relativo | CPC | NP/EP/ND | VAE (%) | VAE (%)
Descripción |  | Unidad | Cantidad | Tarifa/U | Total | Elemento (%) | Elemento |  |  | Elemento
Subtotal de Transporte: |  |  |  |  | 0 |  | Subtotal |  |  | 0%
|  | TOTAL COSTO DIRECTO (M+N+O+P) |  |  | 10.28
|  | INDIRECTOS Y UTILIDADES |  | 20 % | 2.06
|  | OTROS INDIRECTOS |  |  |  | 100% |  |  |  | 65.56%
|  | COSTO TOTAL DEL RUBRO |  |  | 12.34
|  | VALOR OFERTADO |  |  | 12.34

## 9.18
ANALISIS DE PRECIOS UNITARIOS | [5 empty] | DETERMINACIÓN DEL VAE DEL RUBRO
RUBRO:
VALVULA COMPUERTA DN=100MM EXTREMOS LISOS PT=10 Bar |  |  |  | UNIDAD: | u |  | Hoja 127 de 745
DETALLE:
EQUIPOS | [5 empty] | Peso Relativo | CPC | NP/EP/ND | VAE (%) | VAE (%)
Descripción | Cantidad | Tarifa | Costo Hora | Rendim. | Total | Elemento (%) | Elemento |  |  | Elemento
Herramientas manuales (5% M.O.) | 5%MO |  | 0 |  | 0.59 | 0.14% | 4299217233 | EP | 100% | 0.1364%
Subtotal de Equipo: |  |  |  |  | 0.59 |  |  | Subtotal |  | 0.1364%
MANO DE OBRA | [5 empty] | Peso Relativo | CPC | NP/EP/ND | VAE (%) | VAE (%)
Descripción | Cantidad | Jornal / HR | Costo Hora | Rendim. | Total | Elemento (%) | Elemento |  |  | Elemento
Plomero | 1 | 4.1 | 4.1 | 1.45 | 5.95 | 1.38% | 541210012 | EP | 100% | 1.376%
Peón | 1 | 4.05 | 4.05 | 1.448 | 5.86 | 1.36% | 541210012 | EP | 100% | 1.355%
Subtotal de Mano de Obra: |  |  |  |  | 11.81 |  | Subtotal |  |  | 2.731%
MATERIALES | [5 empty] | Peso Relativo | CPC | NP/EP/ND | VAE (%) | VAE (%)
Descripción |  | Unidad | Cantidad | Precio | Total | Elemento (%) | Elemento |  |  | Elemento
Valvula de compuerta DN=100mm (extremos lisos, PT=10 Bar) |  | u | 1 | 420.03 | 420.03 | 97.13% | 432510018 | NP | 0% | 0%
Subtotal de Materiales: |  |  |  |  | 420.03 |  | Subtotal |  |  | 0%
TRANSPORTE | [5 empty] | Peso Relativo | CPC | NP/EP/ND | VAE (%) | VAE (%)
Descripción |  | Unidad | Cantidad | Tarifa/U | Total | Elemento (%) | Elemento |  |  | Elemento
Subtotal de Transporte: |  |  |  |  | 0 |  | Subtotal |  |  | 0%
|  | TOTAL COSTO DIRECTO (M+N+O+P) |  |  | 432.43
|  | INDIRECTOS Y UTILIDADES |  | 20 % | 86.49
|  | OTROS INDIRECTOS |  |  |  | 100% |  |  |  | 2.87%
|  | COSTO TOTAL DEL RUBRO |  |  | 518.92
|  | VALOR OFERTADO |  |  | 518.92

## 9.19
ANALISIS DE PRECIOS UNITARIOS | [5 empty] | DETERMINACIÓN DEL VAE DEL RUBRO
RUBRO:
UNION GIBAULT HD 110MM |  |  |  | UNIDAD: | u |  | Hoja 128 de 745
DETALLE:
EQUIPOS | [5 empty] | Peso Relativo | CPC | NP/EP/ND | VAE (%) | VAE (%)
Descripción | Cantidad | Tarifa | Costo Hora | Rendim. | Total | Elemento (%) | Elemento |  |  | Elemento
Herramientas manuales (5% M.O.) | 5%MO |  | 0 |  | 0.17 | 0.51% | 4299217233 | EP | 100% | 0.5062%
Subtotal de Equipo: |  |  |  |  | 0.17 |  |  | Subtotal |  | 0.5062%
MANO DE OBRA | [5 empty] | Peso Relativo | CPC | NP/EP/ND | VAE (%) | VAE (%)
Descripción | Cantidad | Jornal / HR | Costo Hora | Rendim. | Total | Elemento (%) | Elemento |  |  | Elemento
Plomero | 1 | 4.1 | 4.1 | 0.42 | 1.72 | 5.12% | 541210012 | EP | 100% | 5.122%
Peón | 1 | 4.05 | 4.05 | 0.418 | 1.69 | 5.03% | 541210012 | EP | 100% | 5.033%
Subtotal de Mano de Obra: |  |  |  |  | 3.41 |  | Subtotal |  |  | 10.15%
MATERIALES | [5 empty] | Peso Relativo | CPC | NP/EP/ND | VAE (%) | VAE (%)
Descripción |  | Unidad | Cantidad | Precio | Total | Elemento (%) | Elemento |  |  | Elemento
Union Gibault D=110mm |  | u | 1 | 30 | 30 | 89.34% | 319220322 | ND | 40% | 35.74%
Subtotal de Materiales: |  |  |  |  | 30 |  | Subtotal |  |  | 35.74%
TRANSPORTE | [5 empty] | Peso Relativo | CPC | NP/EP/ND | VAE (%) | VAE (%)
Descripción |  | Unidad | Cantidad | Tarifa/U | Total | Elemento (%) | Elemento |  |  | Elemento
Subtotal de Transporte: |  |  |  |  | 0 |  | Subtotal |  |  | 0%
|  | TOTAL COSTO DIRECTO (M+N+O+P) |  |  | 33.58
|  | INDIRECTOS Y UTILIDADES |  | 20 % | 6.72
|  | OTROS INDIRECTOS |  |  |  | 100% |  |  |  | 46.4%
|  | COSTO TOTAL DEL RUBRO |  |  | 40.3
|  | VALOR OFERTADO |  |  | 40.3

## 9.20
ANALISIS DE PRECIOS UNITARIOS | [5 empty] | DETERMINACIÓN DEL VAE DEL RUBRO
RUBRO:
SUMINISTRO E INSTALACIÓN DE CODO LA EL 110 MM |  |  |  | UNIDAD: | u |  | Hoja 129 de 745
DETALLE:
EQUIPOS | [5 empty] | Peso Relativo | CPC | NP/EP/ND | VAE (%) | VAE (%)
Descripción | Cantidad | Tarifa | Costo Hora | Rendim. | Total | Elemento (%) | Elemento |  |  | Elemento
Herramientas manuales (5% M.O.) | 5%MO |  | 0 |  | 0.37 | 0.55% | 4299217233 | EP | 100% | 0.5465%
Subtotal de Equipo: |  |  |  |  | 0.37 |  |  | Subtotal |  | 0.5465%
MANO DE OBRA | [5 empty] | Peso Relativo | CPC | NP/EP/ND | VAE (%) | VAE (%)
Descripción | Cantidad | Jornal / HR | Costo Hora | Rendim. | Total | Elemento (%) | Elemento |  |  | Elemento
Plomero | 1 | 4.1 | 4.1 | 0.9 | 3.69 | 5.45% | 541210012 | EP | 100% | 5.451%
Peón | 1 | 4.05 | 4.05 | 0.898 | 3.64 | 5.38% | 541210012 | EP | 100% | 5.377%
Subtotal de Mano de Obra: |  |  |  |  | 7.33 |  | Subtotal |  |  | 10.83%
MATERIALES | [5 empty] | Peso Relativo | CPC | NP/EP/ND | VAE (%) | VAE (%)
Descripción |  | Unidad | Cantidad | Precio | Total | Elemento (%) | Elemento |  |  | Elemento
Codo LA extremos lisos 110 mm 4mm |  | u | 1 | 60 | 60 | 88.63% | 415430112 | ND | 40% | 35.45%
Subtotal de Materiales: |  |  |  |  | 60 |  | Subtotal |  |  | 35.45%
TRANSPORTE | [5 empty] | Peso Relativo | CPC | NP/EP/ND | VAE (%) | VAE (%)
Descripción |  | Unidad | Cantidad | Tarifa/U | Total | Elemento (%) | Elemento |  |  | Elemento
Subtotal de Transporte: |  |  |  |  | 0 |  | Subtotal |  |  | 0%
|  | TOTAL COSTO DIRECTO (M+N+O+P) |  |  | 67.7
|  | INDIRECTOS Y UTILIDADES |  | 20 % | 13.54
|  | OTROS INDIRECTOS |  |  |  | 100% |  |  |  | 46.82%
|  | COSTO TOTAL DEL RUBRO |  |  | 81.24
|  | VALOR OFERTADO |  |  | 81.24

## 9.21
ANALISIS DE PRECIOS UNITARIOS | [5 empty] | DETERMINACIÓN DEL VAE DEL RUBRO
RUBRO:
SUMINISTRO E INSTALACIÓN DE TUBERÍA LA D=110MM |  |  |  | UNIDAD: | m |  | Hoja 130 de 745
DETALLE:
EQUIPOS | [5 empty] | Peso Relativo | CPC | NP/EP/ND | VAE (%) | VAE (%)
Descripción | Cantidad | Tarifa | Costo Hora | Rendim. | Total | Elemento (%) | Elemento |  |  | Elemento
Herramientas manuales (5% M.O.) | 5%MO |  | 0 |  | 0.12 | 0.43% | 4299217233 | EP | 100% | 0.4345%
Subtotal de Equipo: |  |  |  |  | 0.12 |  |  | Subtotal |  | 0.4345%
MANO DE OBRA | [5 empty] | Peso Relativo | CPC | NP/EP/ND | VAE (%) | VAE (%)
Descripción | Cantidad | Jornal / HR | Costo Hora | Rendim. | Total | Elemento (%) | Elemento |  |  | Elemento
Plomero | 1 | 4.1 | 4.1 | 0.3 | 1.23 | 4.45% | 541210012 | EP | 100% | 4.453%
Peón | 1 | 4.05 | 4.05 | 0.303 | 1.23 | 4.45% | 541210012 | EP | 100% | 4.453%
Subtotal de Mano de Obra: |  |  |  |  | 2.46 |  | Subtotal |  |  | 8.907%
MATERIALES | [5 empty] | Peso Relativo | CPC | NP/EP/ND | VAE (%) | VAE (%)
Descripción |  | Unidad | Cantidad | Precio | Total | Elemento (%) | Elemento |  |  | Elemento
Tubería LA LL D=110mm e=4mm |  | ML | 1 | 25.04 | 25.04 | 90.66% | 412780011 | ND | 40% | 36.26%
Subtotal de Materiales: |  |  |  |  | 25.04 |  | Subtotal |  |  | 36.26%
TRANSPORTE | [5 empty] | Peso Relativo | CPC | NP/EP/ND | VAE (%) | VAE (%)
Descripción |  | Unidad | Cantidad | Tarifa/U | Total | Elemento (%) | Elemento |  |  | Elemento
Subtotal de Transporte: |  |  |  |  | 0 |  | Subtotal |  |  | 0%
|  | TOTAL COSTO DIRECTO (M+N+O+P) |  |  | 27.62
|  | INDIRECTOS Y UTILIDADES |  | 20 % | 5.52
|  | OTROS INDIRECTOS |  |  |  | 100% |  |  |  | 45.6%
|  | COSTO TOTAL DEL RUBRO |  |  | 33.14
|  | VALOR OFERTADO |  |  | 33.14

## 10.1
ANALISIS DE PRECIOS UNITARIOS | [5 empty] | DETERMINACIÓN DEL VAE DEL RUBRO
RUBRO:
REPLANTEO Y NIVELACION DEL EJE CON EQUIPO TOPOGRAFICO |  |  |  | UNIDAD: | Km |  | Hoja 131 de 745
DETALLE:
EQUIPOS | [5 empty] | Peso Relativo | CPC | NP/EP/ND | VAE (%) | VAE (%)
Descripción | Cantidad | Tarifa | Costo Hora | Rendim. | Total | Elemento (%) | Elemento |  |  | Elemento
Herramientas manuales (5% M.O.) | 5%MO |  | 0 |  | 8.93 | 3.56% | 4299217233 | EP | 100% | 3.562%
Equipo topográfico | 1 | 2 | 2 | 10.597 | 21.19 | 8.45% | 482810111 | NP | 0% | 0%
Subtotal de Equipo: |  |  |  |  | 30.12 |  |  | Subtotal |  | 3.562%
MANO DE OBRA | [5 empty] | Peso Relativo | CPC | NP/EP/ND | VAE (%) | VAE (%)
Descripción | Cantidad | Jornal / HR | Costo Hora | Rendim. | Total | Elemento (%) | Elemento |  |  | Elemento
Cadenero | 3 | 4.1 | 12.3 | 10.597 | 130.34 | 51.99% | 541210012 | EP | 100% | 51.99%
Topógrafo en construccion <Estr.Oc.C1> | 1 | 4.55 | 4.55 | 10.6 | 48.23 | 19.24% | 541210012 | EP | 100% | 19.24%
Subtotal de Mano de Obra: |  |  |  |  | 178.57 |  | Subtotal |  |  | 71.23%
MATERIALES | [5 empty] | Peso Relativo | CPC | NP/EP/ND | VAE (%) | VAE (%)
Descripción |  | Unidad | Cantidad | Precio | Total | Elemento (%) | Elemento |  |  | Elemento
Estacas, varios |  | global | 60 | 0.2 | 12 | 4.79% | 316000311 | EP | 100% | 4.787%
Mojón |  | u | 10 | 3 | 30 | 11.97% | 316000311 | EP | 100% | 11.97%
Subtotal de Materiales: |  |  |  |  | 42 |  | Subtotal |  |  | 16.75%
TRANSPORTE | [5 empty] | Peso Relativo | CPC | NP/EP/ND | VAE (%) | VAE (%)
Descripción |  | Unidad | Cantidad | Tarifa/U | Total | Elemento (%) | Elemento |  |  | Elemento
Subtotal de Transporte: |  |  |  |  | 0 |  | Subtotal |  |  | 0%
|  | TOTAL COSTO DIRECTO (M+N+O+P) |  |  | 250.69
|  | INDIRECTOS Y UTILIDADES |  | 20 % | 50.14
|  | OTROS INDIRECTOS |  |  |  | 100% |  |  |  | 91.55%
|  | COSTO TOTAL DEL RUBRO |  |  | 300.83
|  | VALOR OFERTADO |  |  | 300.83

## 10.2
ANALISIS DE PRECIOS UNITARIOS | [5 empty] | DETERMINACIÓN DEL VAE DEL RUBRO
RUBRO:
EXCAVACION A MANO EN SUELO SIN CLASIFICAR |  |  |  | UNIDAD: | m3 |  | Hoja 132 de 745
DETALLE:
EQUIPOS | [5 empty] | Peso Relativo | CPC | NP/EP/ND | VAE (%) | VAE (%)
Descripción | Cantidad | Tarifa | Costo Hora | Rendim. | Total | Elemento (%) | Elemento |  |  | Elemento
Herramientas manuales (5% M.O.) | 5%MO |  | 0 |  | 0.36 | 4.79% | 4299217233 | EP | 100% | 4.787%
Subtotal de Equipo: |  |  |  |  | 0.36 |  |  | Subtotal |  | 4.787%
MANO DE OBRA | [5 empty] | Peso Relativo | CPC | NP/EP/ND | VAE (%) | VAE (%)
Descripción | Cantidad | Jornal / HR | Costo Hora | Rendim. | Total | Elemento (%) | Elemento |  |  | Elemento
Peón | 2 | 4.05 | 8.1 | 0.884 | 7.16 | 95.21% | 541210012 | EP | 100% | 95.21%
Subtotal de Mano de Obra: |  |  |  |  | 7.16 |  | Subtotal |  |  | 95.21%
MATERIALES | [5 empty] | Peso Relativo | CPC | NP/EP/ND | VAE (%) | VAE (%)
Descripción |  | Unidad | Cantidad | Precio | Total | Elemento (%) | Elemento |  |  | Elemento
Subtotal de Materiales: |  |  |  |  | 0 |  | Subtotal |  |  | 0%
TRANSPORTE | [5 empty] | Peso Relativo | CPC | NP/EP/ND | VAE (%) | VAE (%)
Descripción |  | Unidad | Cantidad | Tarifa/U | Total | Elemento (%) | Elemento |  |  | Elemento
Subtotal de Transporte: |  |  |  |  | 0 |  | Subtotal |  |  | 0%
|  | TOTAL COSTO DIRECTO (M+N+O+P) |  |  | 7.52
|  | INDIRECTOS Y UTILIDADES |  | 20 % | 1.5
|  | OTROS INDIRECTOS |  |  |  | 100% |  |  |  | 100%
|  | COSTO TOTAL DEL RUBRO |  |  | 9.02
|  | VALOR OFERTADO |  |  | 9.02

## 10.3
ANALISIS DE PRECIOS UNITARIOS | [5 empty] | DETERMINACIÓN DEL VAE DEL RUBRO
RUBRO:
EXCAVACION EN ROCA CON EXPLOSIVOS |  |  |  | UNIDAD: | m3 |  | Hoja 133 de 745
DETALLE:
EQUIPOS | [5 empty] | Peso Relativo | CPC | NP/EP/ND | VAE (%) | VAE (%)
Descripción | Cantidad | Tarifa | Costo Hora | Rendim. | Total | Elemento (%) | Elemento |  |  | Elemento
Herramientas manuales (5% M.O.) | 5%MO |  | 0 |  | 1.01 | 3.17% | 4299217233 | EP | 100% | 3.173%
Equipo de perforación | 0.5 | 8 | 4 | 0.762 | 3.05 | 9.58% | 833930013 | NP | 0% | 0%
Subtotal de Equipo: |  |  |  |  | 4.06 |  |  | Subtotal |  | 3.173%
MANO DE OBRA | [5 empty] | Peso Relativo | CPC | NP/EP/ND | VAE (%) | VAE (%)
Descripción | Cantidad | Jornal / HR | Costo Hora | Rendim. | Total | Elemento (%) | Elemento |  |  | Elemento
Peón | 4 | 4.05 | 16.2 | 0.762 | 12.34 | 38.77% | 541210012 | EP | 100% | 38.77%
Albañil | 1 | 4.1 | 4.1 | 0.762 | 3.12 | 9.8% | 541210012 | EP | 100% | 9.802%
Operador de equipo liviano | 1.5 | 4.1 | 6.15 | 0.762 | 4.69 | 14.73% | 541210012 | EP | 100% | 14.73%
Subtotal de Mano de Obra: |  |  |  |  | 20.15 |  | Subtotal |  |  | 63.31%
MATERIALES | [5 empty] | Peso Relativo | CPC | NP/EP/ND | VAE (%) | VAE (%)
Descripción |  | Unidad | Cantidad | Precio | Total | Elemento (%) | Elemento |  |  | Elemento
Dinamita |  | kg | 0.8 | 3.95 | 3.16 | 9.93% | 354500111 | EP | 100% | 9.928%
Fulminante |  | u | 2.5 | 1.45 | 3.63 | 11.4% | 342700115 | EP | 100% | 11.4%
Mecha |  | m | 1.6 | 0.28 | 0.45 | 1.41% | 354500212 | EP | 100% | 1.414%
Nitrato de amonio |  | kg | 0.36 | 1.06 | 0.38 | 1.19% | 342402113 | NP | 0% | 0%
Subtotal de Materiales: |  |  |  |  | 7.62 |  | Subtotal |  |  | 22.75%
TRANSPORTE | [5 empty] | Peso Relativo | CPC | NP/EP/ND | VAE (%) | VAE (%)
Descripción |  | Unidad | Cantidad | Tarifa/U | Total | Elemento (%) | Elemento |  |  | Elemento
Subtotal de Transporte: |  |  |  |  | 0 |  | Subtotal |  |  | 0%
|  | TOTAL COSTO DIRECTO (M+N+O+P) |  |  | 31.83
|  | INDIRECTOS Y UTILIDADES |  | 20 % | 6.37
|  | OTROS INDIRECTOS |  |  |  | 100% |  |  |  | 89.22%
|  | COSTO TOTAL DEL RUBRO |  |  | 38.2
|  | VALOR OFERTADO |  |  | 38.2

## 10.4
ANALISIS DE PRECIOS UNITARIOS | [5 empty] | DETERMINACIÓN DEL VAE DEL RUBRO
RUBRO:
RELLENO COMPACTADO MANUAL |  |  |  | UNIDAD: | m3 |  | Hoja 134 de 745
DETALLE:
EQUIPOS | [5 empty] | Peso Relativo | CPC | NP/EP/ND | VAE (%) | VAE (%)
Descripción | Cantidad | Tarifa | Costo Hora | Rendim. | Total | Elemento (%) | Elemento |  |  | Elemento
Herramientas manuales (5% M.O.) | 5%MO |  | 0 |  | 0.2 | 3.6% | 4299217233 | EP | 100% | 3.604%
Compactador mecánico | 1 | 1.1 | 1.1 | 1 | 1.1 | 19.82% | 444271016 | NP | 0% | 0%
Subtotal de Equipo: |  |  |  |  | 1.3 |  |  | Subtotal |  | 3.604%
MANO DE OBRA | [5 empty] | Peso Relativo | CPC | NP/EP/ND | VAE (%) | VAE (%)
Descripción | Cantidad | Jornal / HR | Costo Hora | Rendim. | Total | Elemento (%) | Elemento |  |  | Elemento
Peón | 1 | 4.05 | 4.05 | 1 | 4.05 | 72.97% | 541210012 | EP | 100% | 72.97%
Subtotal de Mano de Obra: |  |  |  |  | 4.05 |  | Subtotal |  |  | 72.97%
MATERIALES | [5 empty] | Peso Relativo | CPC | NP/EP/ND | VAE (%) | VAE (%)
Descripción |  | Unidad | Cantidad | Precio | Total | Elemento (%) | Elemento |  |  | Elemento
Agua |  | Lt | 20 | 0.01 | 0.2 | 3.6% | 180000111 | EP | 100% | 3.604%
Subtotal de Materiales: |  |  |  |  | 0.2 |  | Subtotal |  |  | 3.604%
TRANSPORTE | [5 empty] | Peso Relativo | CPC | NP/EP/ND | VAE (%) | VAE (%)
Descripción |  | Unidad | Cantidad | Tarifa/U | Total | Elemento (%) | Elemento |  |  | Elemento
Subtotal de Transporte: |  |  |  |  | 0 |  | Subtotal |  |  | 0%
|  | TOTAL COSTO DIRECTO (M+N+O+P) |  |  | 5.55
|  | INDIRECTOS Y UTILIDADES |  | 20 % | 1.11
|  | OTROS INDIRECTOS |  |  |  | 100% |  |  |  | 80.18%
|  | COSTO TOTAL DEL RUBRO |  |  | 6.66
|  | VALOR OFERTADO |  |  | 6.66

## 10.5
ANALISIS DE PRECIOS UNITARIOS | [5 empty] | DETERMINACIÓN DEL VAE DEL RUBRO
RUBRO:
RELLENO COMPACTADO DE ZANJAS |  |  |  | UNIDAD: | m3 |  | Hoja 135 de 745
DETALLE:
EQUIPOS | [5 empty] | Peso Relativo | CPC | NP/EP/ND | VAE (%) | VAE (%)
Descripción | Cantidad | Tarifa | Costo Hora | Rendim. | Total | Elemento (%) | Elemento |  |  | Elemento
Herramientas manuales (5% M.O.) | 5%MO |  | 0 |  | 0.37 | 4.12% | 4299217233 | EP | 100% | 4.125%
Compactador mecánico | 1 | 1.1 | 1.1 | 0.9 | 0.99 | 11.04% | 444271016 | NP | 0% | 0%
Subtotal de Equipo: |  |  |  |  | 1.36 |  |  | Subtotal |  | 4.125%
MANO DE OBRA | [5 empty] | Peso Relativo | CPC | NP/EP/ND | VAE (%) | VAE (%)
Descripción | Cantidad | Jornal / HR | Costo Hora | Rendim. | Total | Elemento (%) | Elemento |  |  | Elemento
Albañil | 1 | 4.1 | 4.1 | 0.907 | 3.72 | 41.47% | 541210012 | EP | 100% | 41.47%
Peón | 1 | 4.05 | 4.05 | 0.908 | 3.68 | 41.03% | 541210012 | EP | 100% | 41.03%
Subtotal de Mano de Obra: |  |  |  |  | 7.4 |  | Subtotal |  |  | 82.5%
MATERIALES | [5 empty] | Peso Relativo | CPC | NP/EP/ND | VAE (%) | VAE (%)
Descripción |  | Unidad | Cantidad | Precio | Total | Elemento (%) | Elemento |  |  | Elemento
Agua |  | Lt | 21 | 0.01 | 0.21 | 2.34% | 180000111 | EP | 100% | 2.341%
Subtotal de Materiales: |  |  |  |  | 0.21 |  | Subtotal |  |  | 2.341%
TRANSPORTE | [5 empty] | Peso Relativo | CPC | NP/EP/ND | VAE (%) | VAE (%)
Descripción |  | Unidad | Cantidad | Tarifa/U | Total | Elemento (%) | Elemento |  |  | Elemento
Subtotal de Transporte: |  |  |  |  | 0 |  | Subtotal |  |  | 0%
|  | TOTAL COSTO DIRECTO (M+N+O+P) |  |  | 8.97
|  | INDIRECTOS Y UTILIDADES |  | 20 % | 1.79
|  | OTROS INDIRECTOS |  |  |  | 100% |  |  |  | 88.96%
|  | COSTO TOTAL DEL RUBRO |  |  | 10.76
|  | VALOR OFERTADO |  |  | 10.76

## 10.6
ANALISIS DE PRECIOS UNITARIOS | [5 empty] | DETERMINACIÓN DEL VAE DEL RUBRO
RUBRO:
TUBERÍA PVC UPSE 110MM X 6M 1,00MPA(145PSI) |  |  |  | UNIDAD: | m |  | Hoja 136 de 745
DETALLE:
EQUIPOS | [5 empty] | Peso Relativo | CPC | NP/EP/ND | VAE (%) | VAE (%)
Descripción | Cantidad | Tarifa | Costo Hora | Rendim. | Total | Elemento (%) | Elemento |  |  | Elemento
Herramientas manuales (5% M.O.) | 5%MO |  | 0 |  | 0.21 | 2.04% | 4299217233 | EP | 100% | 2.043%
Subtotal de Equipo: |  |  |  |  | 0.21 |  |  | Subtotal |  | 2.043%
MANO DE OBRA | [5 empty] | Peso Relativo | CPC | NP/EP/ND | VAE (%) | VAE (%)
Descripción | Cantidad | Jornal / HR | Costo Hora | Rendim. | Total | Elemento (%) | Elemento |  |  | Elemento
Plomero | 1 | 4.1 | 4.1 | 0.256 | 1.05 | 10.21% | 541210012 | EP | 100% | 10.21%
Peón | 3 | 4.05 | 12.15 | 0.256 | 3.11 | 30.25% | 541210012 | EP | 100% | 30.25%
Subtotal de Mano de Obra: |  |  |  |  | 4.16 |  | Subtotal |  |  | 40.47%
MATERIALES | [5 empty] | Peso Relativo | CPC | NP/EP/ND | VAE (%) | VAE (%)
Descripción |  | Unidad | Cantidad | Precio | Total | Elemento (%) | Elemento |  |  | Elemento
Lubricante Vegetal |  | kg | 0.005 | 1.5 | 0.01 | 0.1% | 37550001118 | EP | 100% | 0.09728%
Tubo PVC UPSE 110mm x 6m 1,00MPa(145psi) |  | ML | 1 | 5.9 | 5.9 | 57.39% | 363201011 | ND | 40% | 22.96%
Subtotal de Materiales: |  |  |  |  | 5.91 |  | Subtotal |  |  | 23.05%
TRANSPORTE | [5 empty] | Peso Relativo | CPC | NP/EP/ND | VAE (%) | VAE (%)
Descripción |  | Unidad | Cantidad | Tarifa/U | Total | Elemento (%) | Elemento |  |  | Elemento
Subtotal de Transporte: |  |  |  |  | 0 |  | Subtotal |  |  | 0%
|  | TOTAL COSTO DIRECTO (M+N+O+P) |  |  | 10.28
|  | INDIRECTOS Y UTILIDADES |  | 20 % | 2.06
|  | OTROS INDIRECTOS |  |  |  | 100% |  |  |  | 65.56%
|  | COSTO TOTAL DEL RUBRO |  |  | 12.34
|  | VALOR OFERTADO |  |  | 12.34

## 10.7
ANALISIS DE PRECIOS UNITARIOS | [5 empty] | DETERMINACIÓN DEL VAE DEL RUBRO
RUBRO:
RASANTEO DE ZANJA |  |  |  | UNIDAD: | m |  | Hoja 137 de 745
DETALLE:
EQUIPOS | [5 empty] | Peso Relativo | CPC | NP/EP/ND | VAE (%) | VAE (%)
Descripción | Cantidad | Tarifa | Costo Hora | Rendim. | Total | Elemento (%) | Elemento |  |  | Elemento
Herramientas manuales (5% M.O.) | 5%MO |  | 0 |  | 0.03 | 5% | 4299217233 | EP | 100% | 5%
Subtotal de Equipo: |  |  |  |  | 0.03 |  |  | Subtotal |  | 5%
MANO DE OBRA | [5 empty] | Peso Relativo | CPC | NP/EP/ND | VAE (%) | VAE (%)
Descripción | Cantidad | Jornal / HR | Costo Hora | Rendim. | Total | Elemento (%) | Elemento |  |  | Elemento
Peón | 0.2 | 4.05 | 0.81 | 0.116 | 0.09 | 15% | 541210012 | EP | 100% | 15%
Albañil | 1 | 4.1 | 4.1 | 0.116 | 0.48 | 80% | 541210012 | EP | 100% | 80%
Subtotal de Mano de Obra: |  |  |  |  | 0.57 |  | Subtotal |  |  | 95%
MATERIALES | [5 empty] | Peso Relativo | CPC | NP/EP/ND | VAE (%) | VAE (%)
Descripción |  | Unidad | Cantidad | Precio | Total | Elemento (%) | Elemento |  |  | Elemento
Subtotal de Materiales: |  |  |  |  | 0 |  | Subtotal |  |  | 0%
TRANSPORTE | [5 empty] | Peso Relativo | CPC | NP/EP/ND | VAE (%) | VAE (%)
Descripción |  | Unidad | Cantidad | Tarifa/U | Total | Elemento (%) | Elemento |  |  | Elemento
Subtotal de Transporte: |  |  |  |  | 0 |  | Subtotal |  |  | 0%
|  | TOTAL COSTO DIRECTO (M+N+O+P) |  |  | 0.6
|  | INDIRECTOS Y UTILIDADES |  | 20 % | 0.12
|  | OTROS INDIRECTOS |  |  |  | 100% |  |  |  | 100%
|  | COSTO TOTAL DEL RUBRO |  |  | 0.72
|  | VALOR OFERTADO |  |  | 0.72

## 10.8
ANALISIS DE PRECIOS UNITARIOS | [5 empty] | DETERMINACIÓN DEL VAE DEL RUBRO
RUBRO:
SUMINISTRO Y COLOCACIÓN DE COLCHÓN DE ARENA |  |  |  | UNIDAD: | m3 |  | Hoja 138 de 745
DETALLE:
EQUIPOS | [5 empty] | Peso Relativo | CPC | NP/EP/ND | VAE (%) | VAE (%)
Descripción | Cantidad | Tarifa | Costo Hora | Rendim. | Total | Elemento (%) | Elemento |  |  | Elemento
Herramientas manuales (5% M.O.) | 5%MO |  | 0 |  | 0.05 | 0.38% | 4299217233 | EP | 100% | 0.3814%
Subtotal de Equipo: |  |  |  |  | 0.05 |  |  | Subtotal |  | 0.3814%
MANO DE OBRA | [5 empty] | Peso Relativo | CPC | NP/EP/ND | VAE (%) | VAE (%)
Descripción | Cantidad | Jornal / HR | Costo Hora | Rendim. | Total | Elemento (%) | Elemento |  |  | Elemento
Albañil | 1 | 4.1 | 4.1 | 0.115 | 0.47 | 3.59% | 541210012 | EP | 100% | 3.585%
Peón | 1 | 4.05 | 4.05 | 0.115 | 0.47 | 3.59% | 541210012 | EP | 100% | 3.585%
Subtotal de Mano de Obra: |  |  |  |  | 0.94 |  | Subtotal |  |  | 7.17%
MATERIALES | [5 empty] | Peso Relativo | CPC | NP/EP/ND | VAE (%) | VAE (%)
Descripción |  | Unidad | Cantidad | Precio | Total | Elemento (%) | Elemento |  |  | Elemento
Arena fina de mina |  | m3 | 1.01 | 12 | 12.12 | 92.45% | 153200015 | EP | 100% | 92.45%
Subtotal de Materiales: |  |  |  |  | 12.12 |  | Subtotal |  |  | 92.45%
TRANSPORTE | [5 empty] | Peso Relativo | CPC | NP/EP/ND | VAE (%) | VAE (%)
Descripción |  | Unidad | Cantidad | Tarifa/U | Total | Elemento (%) | Elemento |  |  | Elemento
Subtotal de Transporte: |  |  |  |  | 0 |  | Subtotal |  |  | 0%
|  | TOTAL COSTO DIRECTO (M+N+O+P) |  |  | 13.11
|  | INDIRECTOS Y UTILIDADES |  | 20 % | 2.62
|  | OTROS INDIRECTOS |  |  |  | 100% |  |  |  | 100%
|  | COSTO TOTAL DEL RUBRO |  |  | 15.73
|  | VALOR OFERTADO |  |  | 15.73

## 10.9
ANALISIS DE PRECIOS UNITARIOS | [5 empty] | DETERMINACIÓN DEL VAE DEL RUBRO
RUBRO:
HORMIGON SIMPLE f'c=180 Kg/cm2 |  |  |  | UNIDAD: | m3 |  | Hoja 139 de 745
DETALLE:
EQUIPOS | [5 empty] | Peso Relativo | CPC | NP/EP/ND | VAE (%) | VAE (%)
Descripción | Cantidad | Tarifa | Costo Hora | Rendim. | Total | Elemento (%) | Elemento |  |  | Elemento
Herramientas manuales (5% M.O.) | 5%MO |  | 0 |  | 2.52 | 1.84% | 4299217233 | EP | 100% | 1.837%
Concretera | 1 | 2.5 | 2.5 | 1.302 | 3.26 | 2.38% | 444400211 | NP | 0% | 0%
Vibrador | 1 | 2 | 2 | 1.302 | 2.6 | 1.9% | 4423100110 | NP | 0% | 0%
Subtotal de Equipo: |  |  |  |  | 8.38 |  |  | Subtotal |  | 1.837%
MANO DE OBRA | [5 empty] | Peso Relativo | CPC | NP/EP/ND | VAE (%) | VAE (%)
Descripción | Cantidad | Jornal / HR | Costo Hora | Rendim. | Total | Elemento (%) | Elemento |  |  | Elemento
Albañil | 1 | 4.1 | 4.1 | 1.302 | 5.34 | 3.89% | 541210012 | EP | 100% | 3.894%
Peón | 8 | 4.05 | 32.4 | 1.302 | 42.18 | 30.75% | 541210012 | EP | 100% | 30.75%
Maestro mayor en ejecución de obras civiles | 0.5 | 4.55 | 2.275 | 1.295 | 2.95 | 2.15% | 541210012 | EP | 100% | 2.151%
Subtotal de Mano de Obra: |  |  |  |  | 50.47 |  | Subtotal |  |  | 36.8%
MATERIALES | [5 empty] | Peso Relativo | CPC | NP/EP/ND | VAE (%) | VAE (%)
Descripción |  | Unidad | Cantidad | Precio | Total | Elemento (%) | Elemento |  |  | Elemento
Arena Gruesa |  | m3 | 0.6 | 18.5 | 11.1 | 8.09% | 153200015 | EP | 100% | 8.093%
Grava |  | m3 | 0.85 | 20 | 17 | 12.4% | 153200015 | EP | 100% | 12.4%
Cemento |  | kg | 300 | 0.16 | 48 | 35% | 374400011 | ND | 40% | 14%
Agua |  | Lt | 220 | 0.01 | 2.2 | 1.6% | 180000111 | EP | 100% | 1.604%
Subtotal de Materiales: |  |  |  |  | 78.3 |  | Subtotal |  |  | 36.09%
TRANSPORTE | [5 empty] | Peso Relativo | CPC | NP/EP/ND | VAE (%) | VAE (%)
Descripción |  | Unidad | Cantidad | Tarifa/U | Total | Elemento (%) | Elemento |  |  | Elemento
Subtotal de Transporte: |  |  |  |  | 0 |  | Subtotal |  |  | 0%
|  | TOTAL COSTO DIRECTO (M+N+O+P) |  |  | 137.15
|  | INDIRECTOS Y UTILIDADES |  | 20 % | 27.43
|  | OTROS INDIRECTOS |  |  |  | 100% |  |  |  | 74.73%
|  | COSTO TOTAL DEL RUBRO |  |  | 164.58
|  | VALOR OFERTADO |  |  | 164.58

## 11.1
ANALISIS DE PRECIOS UNITARIOS | [5 empty] | DETERMINACIÓN DEL VAE DEL RUBRO
RUBRO:
EXCAVACION A MANO EN SUELO SIN CLASIFICAR |  |  |  | UNIDAD: | m3 |  | Hoja 140 de 745
DETALLE:
EQUIPOS | [5 empty] | Peso Relativo | CPC | NP/EP/ND | VAE (%) | VAE (%)
Descripción | Cantidad | Tarifa | Costo Hora | Rendim. | Total | Elemento (%) | Elemento |  |  | Elemento
Herramientas manuales (5% M.O.) | 5%MO |  | 0 |  | 0.36 | 4.79% | 4299217233 | EP | 100% | 4.787%
Subtotal de Equipo: |  |  |  |  | 0.36 |  |  | Subtotal |  | 4.787%
MANO DE OBRA | [5 empty] | Peso Relativo | CPC | NP/EP/ND | VAE (%) | VAE (%)
Descripción | Cantidad | Jornal / HR | Costo Hora | Rendim. | Total | Elemento (%) | Elemento |  |  | Elemento
Peón | 2 | 4.05 | 8.1 | 0.884 | 7.16 | 95.21% | 541210012 | EP | 100% | 95.21%
Subtotal de Mano de Obra: |  |  |  |  | 7.16 |  | Subtotal |  |  | 95.21%
MATERIALES | [5 empty] | Peso Relativo | CPC | NP/EP/ND | VAE (%) | VAE (%)
Descripción |  | Unidad | Cantidad | Precio | Total | Elemento (%) | Elemento |  |  | Elemento
Subtotal de Materiales: |  |  |  |  | 0 |  | Subtotal |  |  | 0%
TRANSPORTE | [5 empty] | Peso Relativo | CPC | NP/EP/ND | VAE (%) | VAE (%)
Descripción |  | Unidad | Cantidad | Tarifa/U | Total | Elemento (%) | Elemento |  |  | Elemento
Subtotal de Transporte: |  |  |  |  | 0 |  | Subtotal |  |  | 0%
|  | TOTAL COSTO DIRECTO (M+N+O+P) |  |  | 7.52
|  | INDIRECTOS Y UTILIDADES |  | 20 % | 1.5
|  | OTROS INDIRECTOS |  |  |  | 100% |  |  |  | 100%
|  | COSTO TOTAL DEL RUBRO |  |  | 9.02
|  | VALOR OFERTADO |  |  | 9.02

## 11.2
ANALISIS DE PRECIOS UNITARIOS | [5 empty] | DETERMINACIÓN DEL VAE DEL RUBRO
RUBRO:
HORMIGON SIMPLE f'c=180 Kg/cm2 |  |  |  | UNIDAD: | m3 |  | Hoja 141 de 745
DETALLE:
EQUIPOS | [5 empty] | Peso Relativo | CPC | NP/EP/ND | VAE (%) | VAE (%)
Descripción | Cantidad | Tarifa | Costo Hora | Rendim. | Total | Elemento (%) | Elemento |  |  | Elemento
Herramientas manuales (5% M.O.) | 5%MO |  | 0 |  | 2.52 | 1.84% | 4299217233 | EP | 100% | 1.837%
Concretera | 1 | 2.5 | 2.5 | 1.302 | 3.26 | 2.38% | 444400211 | NP | 0% | 0%
Vibrador | 1 | 2 | 2 | 1.302 | 2.6 | 1.9% | 4423100110 | NP | 0% | 0%
Subtotal de Equipo: |  |  |  |  | 8.38 |  |  | Subtotal |  | 1.837%
MANO DE OBRA | [5 empty] | Peso Relativo | CPC | NP/EP/ND | VAE (%) | VAE (%)
Descripción | Cantidad | Jornal / HR | Costo Hora | Rendim. | Total | Elemento (%) | Elemento |  |  | Elemento
Albañil | 1 | 4.1 | 4.1 | 1.302 | 5.34 | 3.89% | 541210012 | EP | 100% | 3.894%
Peón | 8 | 4.05 | 32.4 | 1.302 | 42.18 | 30.75% | 541210012 | EP | 100% | 30.75%
Maestro mayor en ejecución de obras civiles | 0.5 | 4.55 | 2.275 | 1.295 | 2.95 | 2.15% | 541210012 | EP | 100% | 2.151%
Subtotal de Mano de Obra: |  |  |  |  | 50.47 |  | Subtotal |  |  | 36.8%
MATERIALES | [5 empty] | Peso Relativo | CPC | NP/EP/ND | VAE (%) | VAE (%)
Descripción |  | Unidad | Cantidad | Precio | Total | Elemento (%) | Elemento |  |  | Elemento
Arena Gruesa |  | m3 | 0.6 | 18.5 | 11.1 | 8.09% | 153200015 | EP | 100% | 8.093%
Grava |  | m3 | 0.85 | 20 | 17 | 12.4% | 153200015 | EP | 100% | 12.4%
Cemento |  | kg | 300 | 0.16 | 48 | 35% | 374400011 | ND | 40% | 14%
Agua |  | Lt | 220 | 0.01 | 2.2 | 1.6% | 180000111 | EP | 100% | 1.604%
Subtotal de Materiales: |  |  |  |  | 78.3 |  | Subtotal |  |  | 36.09%
TRANSPORTE | [5 empty] | Peso Relativo | CPC | NP/EP/ND | VAE (%) | VAE (%)
Descripción |  | Unidad | Cantidad | Tarifa/U | Total | Elemento (%) | Elemento |  |  | Elemento
Subtotal de Transporte: |  |  |  |  | 0 |  | Subtotal |  |  | 0%
|  | TOTAL COSTO DIRECTO (M+N+O+P) |  |  | 137.15
|  | INDIRECTOS Y UTILIDADES |  | 20 % | 27.43
|  | OTROS INDIRECTOS |  |  |  | 100% |  |  |  | 74.73%
|  | COSTO TOTAL DEL RUBRO |  |  | 164.58
|  | VALOR OFERTADO |  |  | 164.58

## 11.3
ANALISIS DE PRECIOS UNITARIOS | [5 empty] | DETERMINACIÓN DEL VAE DEL RUBRO
RUBRO:
HORMIGÓN SIMPLE EN PLINTOS f'c=210 Kg/cm2 |  |  |  | UNIDAD: | m3 |  | Hoja 142 de 745
DETALLE:
EQUIPOS | [5 empty] | Peso Relativo | CPC | NP/EP/ND | VAE (%) | VAE (%)
Descripción | Cantidad | Tarifa | Costo Hora | Rendim. | Total | Elemento (%) | Elemento |  |  | Elemento
Herramientas manuales (5% M.O.) | 5%MO |  | 0 |  | 3 | 1.91% | 4299217233 | EP | 100% | 1.915%
Concretera | 1 | 2.5 | 2.5 | 1.23 | 3.08 | 1.97% | 444400211 | NP | 0% | 0%
Vibrador | 1 | 2 | 2 | 1.22 | 2.44 | 1.56% | 4423100110 | NP | 0% | 0%
Subtotal de Equipo: |  |  |  |  | 8.52 |  |  | Subtotal |  | 1.915%
MANO DE OBRA | [5 empty] | Peso Relativo | CPC | NP/EP/ND | VAE (%) | VAE (%)
Descripción | Cantidad | Jornal / HR | Costo Hora | Rendim. | Total | Elemento (%) | Elemento |  |  | Elemento
Albañil | 2 | 4.1 | 8.2 | 1.23 | 10.09 | 6.44% | 541210012 | EP | 100% | 6.44%
Peón | 10 | 4.05 | 40.5 | 1.23 | 49.82 | 31.8% | 541210012 | EP | 100% | 31.8%
Subtotal de Mano de Obra: |  |  |  |  | 59.91 |  | Subtotal |  |  | 38.24%
MATERIALES | [5 empty] | Peso Relativo | CPC | NP/EP/ND | VAE (%) | VAE (%)
Descripción |  | Unidad | Cantidad | Precio | Total | Elemento (%) | Elemento |  |  | Elemento
Arena Gruesa |  | m3 | 0.5 | 18.5 | 9.25 | 5.9% | 153200015 | EP | 100% | 5.904%
Grava |  | m3 | 1 | 20 | 20 | 12.76% | 153200015 | EP | 100% | 12.76%
Cemento |  | kg | 350 | 0.16 | 56 | 35.74% | 374400011 | ND | 40% | 14.3%
Agua |  | Lt | 300 | 0.01 | 3 | 1.91% | 180000111 | EP | 100% | 1.915%
Subtotal de Materiales: |  |  |  |  | 88.25 |  | Subtotal |  |  | 34.88%
TRANSPORTE | [5 empty] | Peso Relativo | CPC | NP/EP/ND | VAE (%) | VAE (%)
Descripción |  | Unidad | Cantidad | Tarifa/U | Total | Elemento (%) | Elemento |  |  | Elemento
Subtotal de Transporte: |  |  |  |  | 0 |  | Subtotal |  |  | 0%
|  | TOTAL COSTO DIRECTO (M+N+O+P) |  |  | 156.68
|  | INDIRECTOS Y UTILIDADES |  | 20 % | 31.34
|  | OTROS INDIRECTOS |  |  |  | 100% |  |  |  | 75.03%
|  | COSTO TOTAL DEL RUBRO |  |  | 188.02
|  | VALOR OFERTADO |  |  | 188.02

## 11.4
ANALISIS DE PRECIOS UNITARIOS | [5 empty] | DETERMINACIÓN DEL VAE DEL RUBRO
RUBRO:
HORMIGÓIN SIMPLE EN COLUMNAS f'c=210 Kg/cm2 Incluye encofrado |  |  |  | UNIDAD: | m3 |  | Hoja 143 de 745
DETALLE:
EQUIPOS | [5 empty] | Peso Relativo | CPC | NP/EP/ND | VAE (%) | VAE (%)
Descripción | Cantidad | Tarifa | Costo Hora | Rendim. | Total | Elemento (%) | Elemento |  |  | Elemento
Herramientas manuales (5% M.O.) | 5%MO |  | 0 |  | 2.85 | 1.59% | 4299217233 | EP | 100% | 1.592%
Concretera | 1 | 2.5 | 2.5 | 1.17 | 2.93 | 1.64% | 444400211 | NP | 0% | 0%
Vibrador | 1 | 2 | 2 | 1.17 | 2.34 | 1.31% | 4423100110 | NP | 0% | 0%
Subtotal de Equipo: |  |  |  |  | 8.12 |  |  | Subtotal |  | 1.592%
MANO DE OBRA | [5 empty] | Peso Relativo | CPC | NP/EP/ND | VAE (%) | VAE (%)
Descripción | Cantidad | Jornal / HR | Costo Hora | Rendim. | Total | Elemento (%) | Elemento |  |  | Elemento
Albañil | 2 | 4.1 | 8.2 | 1.17 | 9.59 | 5.36% | 541210012 | EP | 100% | 5.355%
Peón | 10 | 4.05 | 40.5 | 1.17 | 47.39 | 26.46% | 541210012 | EP | 100% | 26.46%
Subtotal de Mano de Obra: |  |  |  |  | 56.98 |  | Subtotal |  |  | 31.82%
MATERIALES | [5 empty] | Peso Relativo | CPC | NP/EP/ND | VAE (%) | VAE (%)
Descripción |  | Unidad | Cantidad | Precio | Total | Elemento (%) | Elemento |  |  | Elemento
Arena Gruesa |  | m3 | 0.5 | 18.5 | 9.25 | 5.17% | 153200015 | EP | 100% | 5.166%
Grava |  | m3 | 1 | 20 | 20 | 11.17% | 153200015 | EP | 100% | 11.17%
Cemento |  | kg | 375 | 0.16 | 60 | 33.51% | 374400011 | ND | 40% | 13.4%
Agua |  | Lt | 222 | 0.01 | 2.22 | 1.24% | 180000111 | EP | 100% | 1.24%
Encofrado |  | global | 1.5 | 15 | 22.5 | 12.56% | 316000311 | EP | 100% | 12.56%
Subtotal de Materiales: |  |  |  |  | 113.97 |  | Subtotal |  |  | 43.54%
TRANSPORTE | [5 empty] | Peso Relativo | CPC | NP/EP/ND | VAE (%) | VAE (%)
Descripción |  | Unidad | Cantidad | Tarifa/U | Total | Elemento (%) | Elemento |  |  | Elemento
Subtotal de Transporte: |  |  |  |  | 0 |  | Subtotal |  |  | 0%
|  | TOTAL COSTO DIRECTO (M+N+O+P) |  |  | 179.07
|  | INDIRECTOS Y UTILIDADES |  | 20 % | 35.81
|  | OTROS INDIRECTOS |  |  |  | 100% |  |  |  | 76.95%
|  | COSTO TOTAL DEL RUBRO |  |  | 214.88
|  | VALOR OFERTADO |  |  | 214.88

## 11.5
ANALISIS DE PRECIOS UNITARIOS | [5 empty] | DETERMINACIÓN DEL VAE DEL RUBRO
RUBRO:
ACERO DE REFUERZO fy=4200 Kg/cm² |  |  |  | UNIDAD: | Kg |  | Hoja 144 de 745
DETALLE:
EQUIPOS | [5 empty] | Peso Relativo | CPC | NP/EP/ND | VAE (%) | VAE (%)
Descripción | Cantidad | Tarifa | Costo Hora | Rendim. | Total | Elemento (%) | Elemento |  |  | Elemento
Herramientas manuales (5% M.O.) | 5%MO |  | 0 |  | 0.02 | 1.1% | 4299217233 | EP | 100% | 1.099%
Cizalla | 1 | 1.5 | 1.5 | 0.057 | 0.09 | 4.95% | 429211311 | EP | 100% | 4.945%
Subtotal de Equipo: |  |  |  |  | 0.11 |  |  | Subtotal |  | 6.044%
MANO DE OBRA | [5 empty] | Peso Relativo | CPC | NP/EP/ND | VAE (%) | VAE (%)
Descripción | Cantidad | Jornal / HR | Costo Hora | Rendim. | Total | Elemento (%) | Elemento |  |  | Elemento
Fierrero | 1 | 4.1 | 4.1 | 0.057 | 0.23 | 12.64% | 541210012 | EP | 100% | 12.64%
Peón | 1 | 4.05 | 4.05 | 0.057 | 0.23 | 12.64% | 541210012 | EP | 100% | 12.64%
Subtotal de Mano de Obra: |  |  |  |  | 0.46 |  | Subtotal |  |  | 25.27%
MATERIALES | [5 empty] | Peso Relativo | CPC | NP/EP/ND | VAE (%) | VAE (%)
Descripción |  | Unidad | Cantidad | Precio | Total | Elemento (%) | Elemento |  |  | Elemento
Hierro |  | kg | 1.05 | 1.11 | 1.17 | 64.29% | 421900018 | ND | 40% | 25.71%
Alambre de amarre |  | kg | 0.07 | 1.1 | 0.08 | 4.4% | 412660012 | ND | 40% | 1.758%
Subtotal de Materiales: |  |  |  |  | 1.25 |  | Subtotal |  |  | 27.47%
TRANSPORTE | [5 empty] | Peso Relativo | CPC | NP/EP/ND | VAE (%) | VAE (%)
Descripción |  | Unidad | Cantidad | Tarifa/U | Total | Elemento (%) | Elemento |  |  | Elemento
Subtotal de Transporte: |  |  |  |  | 0 |  | Subtotal |  |  | 0%
|  | TOTAL COSTO DIRECTO (M+N+O+P) |  |  | 1.82
|  | INDIRECTOS Y UTILIDADES |  | 20 % | 0.36
|  | OTROS INDIRECTOS |  |  |  | 100% |  |  |  | 58.79%
|  | COSTO TOTAL DEL RUBRO |  |  | 2.18
|  | VALOR OFERTADO |  |  | 2.18

## 11.6
ANALISIS DE PRECIOS UNITARIOS | [5 empty] | DETERMINACIÓN DEL VAE DEL RUBRO
RUBRO:
ACERO ESTRUCTURAL |  |  |  | UNIDAD: | Kg |  | Hoja 145 de 745
DETALLE:
EQUIPOS | [5 empty] | Peso Relativo | CPC | NP/EP/ND | VAE (%) | VAE (%)
Descripción | Cantidad | Tarifa | Costo Hora | Rendim. | Total | Elemento (%) | Elemento |  |  | Elemento
Herramientas manuales (5% M.O.) | 5%MO |  | 0 |  | 0.03 | 1.08% | 4299217233 | EP | 100% | 1.079%
Compresor de aire | 1 | 1.5 | 1.5 | 0.065 | 0.1 | 3.6% | 439410015 | NP | 0% | 0%
Soldadora 220 Voltios | 1 | 1 | 1 | 0.065 | 0.07 | 2.52% | 429500011 | NP | 0% | 0%
Subtotal de Equipo: |  |  |  |  | 0.2 |  |  | Subtotal |  | 1.079%
MANO DE OBRA | [5 empty] | Peso Relativo | CPC | NP/EP/ND | VAE (%) | VAE (%)
Descripción | Cantidad | Jornal / HR | Costo Hora | Rendim. | Total | Elemento (%) | Elemento |  |  | Elemento
Peón | 1 | 4.05 | 4.05 | 0.066 | 0.27 | 9.71% | 541210012 | EP | 100% | 9.712%
Plomero | 1 | 4.1 | 4.1 | 0.065 | 0.27 | 9.71% | 541210012 | EP | 100% | 9.712%
Subtotal de Mano de Obra: |  |  |  |  | 0.54 |  | Subtotal |  |  | 19.42%
MATERIALES | [5 empty] | Peso Relativo | CPC | NP/EP/ND | VAE (%) | VAE (%)
Descripción |  | Unidad | Cantidad | Precio | Total | Elemento (%) | Elemento |  |  | Elemento
Diluyente |  | gln | 0.005 | 6.5 | 0.03 | 1.08% | 345400911 | ND | 40% | 0.4317%
Fondo |  | gln | 0.005 | 7.79 | 0.04 | 1.44% | 833530315 | ND | 40% | 0.5755%
Perfil estructural |  | kg | 1.03 | 1.2 | 1.24 | 44.6% | 412740111 | ND | 40% | 17.84%
Pintura anticorrosiva |  | gl | 0.04 | 15 | 0.6 | 21.58% | 351100212 | ND | 40% | 8.633%
Electrodo 6011 x 5/32 |  | kg | 0.03 | 3.5 | 0.11 | 3.96% | 429500012 | NP | 0% | 0%
Desoxidante |  | gln | 0.005 | 3 | 0.02 | 0.72% | 3533400122 | NP | 0% | 0%
Subtotal de Materiales: |  |  |  |  | 2.04 |  | Subtotal |  |  | 27.48%
TRANSPORTE | [5 empty] | Peso Relativo | CPC | NP/EP/ND | VAE (%) | VAE (%)
Descripción |  | Unidad | Cantidad | Tarifa/U | Total | Elemento (%) | Elemento |  |  | Elemento
Subtotal de Transporte: |  |  |  |  | 0 |  | Subtotal |  |  | 0%
|  | TOTAL COSTO DIRECTO (M+N+O+P) |  |  | 2.78
|  | INDIRECTOS Y UTILIDADES |  | 20 % | 0.56
|  | OTROS INDIRECTOS |  |  |  | 100% |  |  |  | 47.99%
|  | COSTO TOTAL DEL RUBRO |  |  | 3.34
|  | VALOR OFERTADO |  |  | 3.34

## 12.1
ANALISIS DE PRECIOS UNITARIOS | [5 empty] | DETERMINACIÓN DEL VAE DEL RUBRO
RUBRO:
EXCAVACION A MANO EN SUELO SIN CLASIFICAR |  |  |  | UNIDAD: | m3 |  | Hoja 146 de 745
DETALLE:
EQUIPOS | [5 empty] | Peso Relativo | CPC | NP/EP/ND | VAE (%) | VAE (%)
Descripción | Cantidad | Tarifa | Costo Hora | Rendim. | Total | Elemento (%) | Elemento |  |  | Elemento
Herramientas manuales (5% M.O.) | 5%MO |  | 0 |  | 0.36 | 4.79% | 4299217233 | EP | 100% | 4.787%
Subtotal de Equipo: |  |  |  |  | 0.36 |  |  | Subtotal |  | 4.787%
MANO DE OBRA | [5 empty] | Peso Relativo | CPC | NP/EP/ND | VAE (%) | VAE (%)
Descripción | Cantidad | Jornal / HR | Costo Hora | Rendim. | Total | Elemento (%) | Elemento |  |  | Elemento
Peón | 2 | 4.05 | 8.1 | 0.884 | 7.16 | 95.21% | 541210012 | EP | 100% | 95.21%
Subtotal de Mano de Obra: |  |  |  |  | 7.16 |  | Subtotal |  |  | 95.21%
MATERIALES | [5 empty] | Peso Relativo | CPC | NP/EP/ND | VAE (%) | VAE (%)
Descripción |  | Unidad | Cantidad | Precio | Total | Elemento (%) | Elemento |  |  | Elemento
Subtotal de Materiales: |  |  |  |  | 0 |  | Subtotal |  |  | 0%
TRANSPORTE | [5 empty] | Peso Relativo | CPC | NP/EP/ND | VAE (%) | VAE (%)
Descripción |  | Unidad | Cantidad | Tarifa/U | Total | Elemento (%) | Elemento |  |  | Elemento
Subtotal de Transporte: |  |  |  |  | 0 |  | Subtotal |  |  | 0%
|  | TOTAL COSTO DIRECTO (M+N+O+P) |  |  | 7.52
|  | INDIRECTOS Y UTILIDADES |  | 20 % | 1.5
|  | OTROS INDIRECTOS |  |  |  | 100% |  |  |  | 100%
|  | COSTO TOTAL DEL RUBRO |  |  | 9.02
|  | VALOR OFERTADO |  |  | 9.02

## 12.2
ANALISIS DE PRECIOS UNITARIOS | [5 empty] | DETERMINACIÓN DEL VAE DEL RUBRO
RUBRO:
HORMIGON SIMPLE f'c=210 Kg/cm2 |  |  |  | UNIDAD: | m3 |  | Hoja 147 de 745
DETALLE:
EQUIPOS | [5 empty] | Peso Relativo | CPC | NP/EP/ND | VAE (%) | VAE (%)
Descripción | Cantidad | Tarifa | Costo Hora | Rendim. | Total | Elemento (%) | Elemento |  |  | Elemento
Herramientas manuales (5% M.O.) | 5%MO |  | 0 |  | 4.09 | 2.52% | 4299217233 | EP | 100% | 2.517%
Concretera | 1 | 2.5 | 2.5 | 1.813 | 4.53 | 2.79% | 444400211 | NP | 0% | 0%
Vibrador | 1 | 2 | 2 | 1.813 | 3.63 | 2.23% | 4423100110 | NP | 0% | 0%
Subtotal de Equipo: |  |  |  |  | 12.25 |  |  | Subtotal |  | 2.517%
MANO DE OBRA | [5 empty] | Peso Relativo | CPC | NP/EP/ND | VAE (%) | VAE (%)
Descripción | Cantidad | Jornal / HR | Costo Hora | Rendim. | Total | Elemento (%) | Elemento |  |  | Elemento
Albañil | 2 | 4.1 | 8.2 | 1.813 | 14.87 | 9.15% | 541210012 | EP | 100% | 9.152%
Peón | 9 | 4.05 | 36.45 | 1.813 | 66.08 | 40.67% | 541210012 | EP | 100% | 40.67%
Maestro mayor en ejecución de obras civiles | 0.1 | 4.55 | 0.455 | 1.813 | 0.82 | 0.5% | 541210012 | EP | 100% | 0.5047%
Subtotal de Mano de Obra: |  |  |  |  | 81.77 |  | Subtotal |  |  | 50.33%
MATERIALES | [5 empty] | Peso Relativo | CPC | NP/EP/ND | VAE (%) | VAE (%)
Descripción |  | Unidad | Cantidad | Precio | Total | Elemento (%) | Elemento |  |  | Elemento
Arena Gruesa |  | m3 | 0.5 | 18.5 | 9.25 | 5.69% | 153200015 | EP | 100% | 5.693%
Grava |  | m3 | 1 | 20 | 20 | 12.31% | 153200015 | EP | 100% | 12.31%
Agua |  | Lt | 400 | 0.01 | 4 | 2.46% | 180000111 | EP | 100% | 2.462%
Cemento |  | kg | 220 | 0.16 | 35.2 | 21.67% | 374400011 | ND | 40% | 8.666%
Subtotal de Materiales: |  |  |  |  | 68.45 |  | Subtotal |  |  | 29.13%
TRANSPORTE | [5 empty] | Peso Relativo | CPC | NP/EP/ND | VAE (%) | VAE (%)
Descripción |  | Unidad | Cantidad | Tarifa/U | Total | Elemento (%) | Elemento |  |  | Elemento
Subtotal de Transporte: |  |  |  |  | 0 |  | Subtotal |  |  | 0%
|  | TOTAL COSTO DIRECTO (M+N+O+P) |  |  | 162.47
|  | INDIRECTOS Y UTILIDADES |  | 20 % | 32.49
|  | OTROS INDIRECTOS |  |  |  | 100% |  |  |  | 81.98%
|  | COSTO TOTAL DEL RUBRO |  |  | 194.96
|  | VALOR OFERTADO |  |  | 194.96

## 12.3
ANALISIS DE PRECIOS UNITARIOS | [5 empty] | DETERMINACIÓN DEL VAE DEL RUBRO
RUBRO:
ENCOFRADO / DESENCOFRADO |  |  |  | UNIDAD: | m2 |  | Hoja 148 de 745
DETALLE:
EQUIPOS | [5 empty] | Peso Relativo | CPC | NP/EP/ND | VAE (%) | VAE (%)
Descripción | Cantidad | Tarifa | Costo Hora | Rendim. | Total | Elemento (%) | Elemento |  |  | Elemento
Herramientas manuales (5% M.O.) | 5%MO |  | 0 |  | 0.08 | 1.31% | 4299217233 | EP | 100% | 1.309%
Subtotal de Equipo: |  |  |  |  | 0.08 |  |  | Subtotal |  | 1.309%
MANO DE OBRA | [5 empty] | Peso Relativo | CPC | NP/EP/ND | VAE (%) | VAE (%)
Descripción | Cantidad | Jornal / HR | Costo Hora | Rendim. | Total | Elemento (%) | Elemento |  |  | Elemento
Peón | 1 | 4.05 | 4.05 | 0.197 | 0.8 | 13.09% | 541210012 | EP | 100% | 13.09%
Carpintero | 1 | 4.1 | 4.1 | 0.197 | 0.81 | 13.26% | 541210012 | EP | 100% | 13.26%
Subtotal de Mano de Obra: |  |  |  |  | 1.61 |  | Subtotal |  |  | 26.35%
MATERIALES | [5 empty] | Peso Relativo | CPC | NP/EP/ND | VAE (%) | VAE (%)
Descripción |  | Unidad | Cantidad | Precio | Total | Elemento (%) | Elemento |  |  | Elemento
Tabla dura de encofrado de 2.40mX0.25m |  | u | 1 | 3 | 3 | 49.1% | 316000311 | EP | 100% | 49.1%
Listón |  | u | 0.5 | 1.4 | 0.7 | 11.46% | 313100016 | EP | 100% | 11.46%
Clavos |  | kg | 0.06 | 1.15 | 0.07 | 1.15% | 429993125 | ND | 40% | 0.4583%
Puntal 3m |  | u | 0.5 | 1.15 | 0.58 | 9.49% | 421900015 | NP | 0% | 0%
Alambre galvanizado 2.4mm |  | kg | 0.1 | 0.7 | 0.07 | 1.15% | 412660012 | ND | 40% | 0.4583%
Subtotal de Materiales: |  |  |  |  | 4.42 |  | Subtotal |  |  | 61.47%
TRANSPORTE | [5 empty] | Peso Relativo | CPC | NP/EP/ND | VAE (%) | VAE (%)
Descripción |  | Unidad | Cantidad | Tarifa/U | Total | Elemento (%) | Elemento |  |  | Elemento
Subtotal de Transporte: |  |  |  |  | 0 |  | Subtotal |  |  | 0%
|  | TOTAL COSTO DIRECTO (M+N+O+P) |  |  | 6.11
|  | INDIRECTOS Y UTILIDADES |  | 20 % | 1.22
|  | OTROS INDIRECTOS |  |  |  | 100% |  |  |  | 89.13%
|  | COSTO TOTAL DEL RUBRO |  |  | 7.33
|  | VALOR OFERTADO |  |  | 7.33

## 12.4
ANALISIS DE PRECIOS UNITARIOS | [5 empty] | DETERMINACIÓN DEL VAE DEL RUBRO
RUBRO:
TAPA DE BOCA DE VISITA TOL 1/16" (0.60m x 0.60m) |  |  |  | UNIDAD: | u |  | Hoja 149 de 745
DETALLE:
EQUIPOS | [5 empty] | Peso Relativo | CPC | NP/EP/ND | VAE (%) | VAE (%)
Descripción | Cantidad | Tarifa | Costo Hora | Rendim. | Total | Elemento (%) | Elemento |  |  | Elemento
Herramientas manuales (5% M.O.) | 5%MO |  | 0 |  | 0.27 | 0.35% | 4299217233 | EP | 100% | 0.3517%
Subtotal de Equipo: |  |  |  |  | 0.27 |  |  | Subtotal |  | 0.3517%
MANO DE OBRA | [5 empty] | Peso Relativo | CPC | NP/EP/ND | VAE (%) | VAE (%)
Descripción | Cantidad | Jornal / HR | Costo Hora | Rendim. | Total | Elemento (%) | Elemento |  |  | Elemento
Albañil | 1 | 4.1 | 4.1 | 1.3402 | 5.49 | 7.15% | 541210012 | EP | 100% | 7.152%
Subtotal de Mano de Obra: |  |  |  |  | 5.49 |  | Subtotal |  |  | 7.152%
MATERIALES | [5 empty] | Peso Relativo | CPC | NP/EP/ND | VAE (%) | VAE (%)
Descripción |  | Unidad | Cantidad | Precio | Total | Elemento (%) | Elemento |  |  | Elemento
Tapa sanitaria de tool 1/16" (0.60x0.60m) |  | u | 1 | 70.01 | 70.01 | 91.21% | 42190022 | ND | 40% | 36.48%
Cemento |  | kg | 5 | 0.16 | 0.8 | 1.04% | 374400011 | ND | 40% | 0.4169%
Arena fina |  | m3 | 0.01 | 19 | 0.19 | 0.25% | 153200015 | EP | 100% | 0.2475%
Subtotal de Materiales: |  |  |  |  | 71 |  | Subtotal |  |  | 37.15%
TRANSPORTE | [5 empty] | Peso Relativo | CPC | NP/EP/ND | VAE (%) | VAE (%)
Descripción |  | Unidad | Cantidad | Tarifa/U | Total | Elemento (%) | Elemento |  |  | Elemento
Subtotal de Transporte: |  |  |  |  | 0 |  | Subtotal |  |  | 0%
|  | TOTAL COSTO DIRECTO (M+N+O+P) |  |  | 76.76
|  | INDIRECTOS Y UTILIDADES |  | 20 % | 15.35
|  | OTROS INDIRECTOS |  |  |  | 100% |  |  |  | 44.65%
|  | COSTO TOTAL DEL RUBRO |  |  | 92.11
|  | VALOR OFERTADO |  |  | 92.11

## 12.5
ANALISIS DE PRECIOS UNITARIOS | [5 empty] | DETERMINACIÓN DEL VAE DEL RUBRO
RUBRO:
COLLARÍN DE DERIVACIÓN PVC 110*32MM |  |  |  | UNIDAD: | u |  | Hoja 150 de 745
DETALLE:
EQUIPOS | [5 empty] | Peso Relativo | CPC | NP/EP/ND | VAE (%) | VAE (%)
Descripción | Cantidad | Tarifa | Costo Hora | Rendim. | Total | Elemento (%) | Elemento |  |  | Elemento
Herramientas manuales (5% M.O.) | 5%MO |  | 0 |  | 0.1 | 1.21% | 4299217233 | EP | 100% | 1.208%
Subtotal de Equipo: |  |  |  |  | 0.1 |  |  | Subtotal |  | 1.208%
MANO DE OBRA | [5 empty] | Peso Relativo | CPC | NP/EP/ND | VAE (%) | VAE (%)
Descripción | Cantidad | Jornal / HR | Costo Hora | Rendim. | Total | Elemento (%) | Elemento |  |  | Elemento
Peón | 1 | 4.05 | 4.05 | 0.237 | 0.96 | 11.59% | 541210012 | EP | 100% | 11.59%
Plomero | 1 | 4.1 | 4.1 | 0.237 | 0.97 | 11.71% | 541210012 | EP | 100% | 11.71%
Subtotal de Mano de Obra: |  |  |  |  | 1.93 |  | Subtotal |  |  | 23.31%
MATERIALES | [5 empty] | Peso Relativo | CPC | NP/EP/ND | VAE (%) | VAE (%)
Descripción |  | Unidad | Cantidad | Precio | Total | Elemento (%) | Elemento |  |  | Elemento
Collarín PVC 110*32mm |  | u | 1 | 6.25 | 6.25 | 75.48% | 444610014 | ND | 40% | 30.19%
Subtotal de Materiales: |  |  |  |  | 6.25 |  | Subtotal |  |  | 30.19%
TRANSPORTE | [5 empty] | Peso Relativo | CPC | NP/EP/ND | VAE (%) | VAE (%)
Descripción |  | Unidad | Cantidad | Tarifa/U | Total | Elemento (%) | Elemento |  |  | Elemento
Subtotal de Transporte: |  |  |  |  | 0 |  | Subtotal |  |  | 0%
|  | TOTAL COSTO DIRECTO (M+N+O+P) |  |  | 8.28
|  | INDIRECTOS Y UTILIDADES |  | 20 % | 1.66
|  | OTROS INDIRECTOS |  |  |  | 100% |  |  |  | 54.71%
|  | COSTO TOTAL DEL RUBRO |  |  | 9.94
|  | VALOR OFERTADO |  |  | 9.94

## 12.6
ANALISIS DE PRECIOS UNITARIOS | [5 empty] | DETERMINACIÓN DEL VAE DEL RUBRO
RUBRO:
TUBERÍA PVC PR DE 1" |  |  |  | UNIDAD: | m |  | Hoja 151 de 745
DETALLE:
EQUIPOS | [5 empty] | Peso Relativo | CPC | NP/EP/ND | VAE (%) | VAE (%)
Descripción | Cantidad | Tarifa | Costo Hora | Rendim. | Total | Elemento (%) | Elemento |  |  | Elemento
Herramientas manuales (5% M.O.) | 5%MO |  | 0 |  | 0.02 | 0.83% | 4299217233 | EP | 100% | 0.8333%
Subtotal de Equipo: |  |  |  |  | 0.02 |  |  | Subtotal |  | 0.8333%
MANO DE OBRA | [5 empty] | Peso Relativo | CPC | NP/EP/ND | VAE (%) | VAE (%)
Descripción | Cantidad | Jornal / HR | Costo Hora | Rendim. | Total | Elemento (%) | Elemento |  |  | Elemento
Peón | 1 | 4.05 | 4.05 | 0.038 | 0.15 | 6.25% | 541210012 | EP | 100% | 6.25%
Plomero | 1 | 4.1 | 4.1 | 0.038 | 0.16 | 6.67% | 541210012 | EP | 100% | 6.667%
Subtotal de Mano de Obra: |  |  |  |  | 0.31 |  | Subtotal |  |  | 12.92%
MATERIALES | [5 empty] | Peso Relativo | CPC | NP/EP/ND | VAE (%) | VAE (%)
Descripción |  | Unidad | Cantidad | Precio | Total | Elemento (%) | Elemento |  |  | Elemento
Tuberia PVC PR D= 1" |  | M | 1.01 | 2 | 2.02 | 84.17% | 363201011 | ND | 40% | 33.67%
Cinta teflón |  | Rollo | 0.1 | 0.5 | 0.05 | 2.08% | 369800021 | ND | 40% | 0.8333%
Subtotal de Materiales: |  |  |  |  | 2.07 |  | Subtotal |  |  | 34.5%
TRANSPORTE | [5 empty] | Peso Relativo | CPC | NP/EP/ND | VAE (%) | VAE (%)
Descripción |  | Unidad | Cantidad | Tarifa/U | Total | Elemento (%) | Elemento |  |  | Elemento
Subtotal de Transporte: |  |  |  |  | 0 |  | Subtotal |  |  | 0%
|  | TOTAL COSTO DIRECTO (M+N+O+P) |  |  | 2.4
|  | INDIRECTOS Y UTILIDADES |  | 20 % | 0.48
|  | OTROS INDIRECTOS |  |  |  | 100% |  |  |  | 48.25%
|  | COSTO TOTAL DEL RUBRO |  |  | 2.88
|  | VALOR OFERTADO |  |  | 2.88

## 12.7
ANALISIS DE PRECIOS UNITARIOS | [5 empty] | DETERMINACIÓN DEL VAE DEL RUBRO
RUBRO:
VALVULA DE AIRE 1" DOBLE ACCION + ACCESORIOS |  |  |  | UNIDAD: | u |  | Hoja 152 de 745
DETALLE:
EQUIPOS | [5 empty] | Peso Relativo | CPC | NP/EP/ND | VAE (%) | VAE (%)
Descripción | Cantidad | Tarifa | Costo Hora | Rendim. | Total | Elemento (%) | Elemento |  |  | Elemento
Herramientas manuales (5% M.O.) | 5%MO |  | 0 |  | 3.28 | 1.26% | 4299217233 | EP | 100% | 1.262%
Subtotal de Equipo: |  |  |  |  | 3.28 |  |  | Subtotal |  | 1.262%
MANO DE OBRA | [5 empty] | Peso Relativo | CPC | NP/EP/ND | VAE (%) | VAE (%)
Descripción | Cantidad | Jornal / HR | Costo Hora | Rendim. | Total | Elemento (%) | Elemento |  |  | Elemento
Plomero | 1 | 4.1 | 4.1 | 8.06 | 33.05 | 12.72% | 541210012 | EP | 100% | 12.72%
Peón | 1 | 4.05 | 4.05 | 8.06 | 32.64 | 12.56% | 541210012 | EP | 100% | 12.56%
Subtotal de Mano de Obra: |  |  |  |  | 65.69 |  | Subtotal |  |  | 25.28%
MATERIALES | [5 empty] | Peso Relativo | CPC | NP/EP/ND | VAE (%) | VAE (%)
Descripción |  | Unidad | Cantidad | Precio | Total | Elemento (%) | Elemento |  |  | Elemento
Valvula de aire doble accion (cuerpo metálico) D= 1" |  | u | 1 | 95 | 95 | 36.55% | 432510018 | NP | 0% | 0%
Collarín D= 200 mm x 1" |  | u | 1 | 27 | 27 | 10.39% | 444610014 | ND | 40% | 4.156%
Neplo HG 1" L=0.2 |  | u | 4 | 0.9 | 3.6 | 1.39% | 412780011 | ND | 40% | 0.5541%
Valvula de compuerta con volante de bronce D= 1" |  | u | 2 | 32.47 | 64.94 | 24.99% | 432510018 | NP | 0% | 0%
Union HG D=1 " |  | u | 1 | 0.38 | 0.38 | 0.15% | 412780011 | ND | 40% | 0.05849%
Subtotal de Materiales: |  |  |  |  | 190.92 |  | Subtotal |  |  | 4.768%
TRANSPORTE | [5 empty] | Peso Relativo | CPC | NP/EP/ND | VAE (%) | VAE (%)
Descripción |  | Unidad | Cantidad | Tarifa/U | Total | Elemento (%) | Elemento |  |  | Elemento
Subtotal de Transporte: |  |  |  |  | 0 |  | Subtotal |  |  | 0%
|  | TOTAL COSTO DIRECTO (M+N+O+P) |  |  | 259.89
|  | INDIRECTOS Y UTILIDADES |  | 20 % | 51.98
|  | OTROS INDIRECTOS |  |  |  | 100% |  |  |  | 31.31%
|  | COSTO TOTAL DEL RUBRO |  |  | 311.87
|  | VALOR OFERTADO |  |  | 311.87

## 12.8
ANALISIS DE PRECIOS UNITARIOS | [5 empty] | DETERMINACIÓN DEL VAE DEL RUBRO
RUBRO:
LLAVE DE PASO 1" |  |  |  | UNIDAD: | u |  | Hoja 153 de 745
DETALLE:
EQUIPOS | [5 empty] | Peso Relativo | CPC | NP/EP/ND | VAE (%) | VAE (%)
Descripción | Cantidad | Tarifa | Costo Hora | Rendim. | Total | Elemento (%) | Elemento |  |  | Elemento
Herramientas manuales (5% M.O.) | 5%MO |  | 0 |  | 0.16 | 1.21% | 4299217233 | EP | 100% | 1.207%
Subtotal de Equipo: |  |  |  |  | 0.16 |  |  | Subtotal |  | 1.207%
MANO DE OBRA | [5 empty] | Peso Relativo | CPC | NP/EP/ND | VAE (%) | VAE (%)
Descripción | Cantidad | Jornal / HR | Costo Hora | Rendim. | Total | Elemento (%) | Elemento |  |  | Elemento
Plomero | 1 | 4.1 | 4.1 | 0.8 | 3.28 | 24.74% | 541210012 | EP | 100% | 24.74%
Subtotal de Mano de Obra: |  |  |  |  | 3.28 |  | Subtotal |  |  | 24.74%
MATERIALES | [5 empty] | Peso Relativo | CPC | NP/EP/ND | VAE (%) | VAE (%)
Descripción |  | Unidad | Cantidad | Precio | Total | Elemento (%) | Elemento |  |  | Elemento
Llave de paso D=1" |  | u | 1 | 8.8 | 8.8 | 66.37% | 432510018 | NP | 0% | 0%
Cinta teflón |  | Rollo | 2.03 | 0.5 | 1.02 | 7.69% | 369800021 | ND | 40% | 3.077%
Subtotal de Materiales: |  |  |  |  | 9.82 |  | Subtotal |  |  | 3.077%
TRANSPORTE | [5 empty] | Peso Relativo | CPC | NP/EP/ND | VAE (%) | VAE (%)
Descripción |  | Unidad | Cantidad | Tarifa/U | Total | Elemento (%) | Elemento |  |  | Elemento
Subtotal de Transporte: |  |  |  |  | 0 |  | Subtotal |  |  | 0%
|  | TOTAL COSTO DIRECTO (M+N+O+P) |  |  | 13.26
|  | INDIRECTOS Y UTILIDADES |  | 20 % | 2.65
|  | OTROS INDIRECTOS |  |  |  | 100% |  |  |  | 29.02%
|  | COSTO TOTAL DEL RUBRO |  |  | 15.91
|  | VALOR OFERTADO |  |  | 15.91

## 12.9
ANALISIS DE PRECIOS UNITARIOS | [5 empty] | DETERMINACIÓN DEL VAE DEL RUBRO
RUBRO:
UNIVERSAL PVC-PR 1" |  |  |  | UNIDAD: | u |  | Hoja 154 de 745
DETALLE:
EQUIPOS | [5 empty] | Peso Relativo | CPC | NP/EP/ND | VAE (%) | VAE (%)
Descripción | Cantidad | Tarifa | Costo Hora | Rendim. | Total | Elemento (%) | Elemento |  |  | Elemento
Herramientas manuales (5% M.O.) | 5%MO |  | 0 |  | 0.08 | 1.85% | 4299217233 | EP | 100% | 1.848%
Subtotal de Equipo: |  |  |  |  | 0.08 |  |  | Subtotal |  | 1.848%
MANO DE OBRA | [5 empty] | Peso Relativo | CPC | NP/EP/ND | VAE (%) | VAE (%)
Descripción | Cantidad | Jornal / HR | Costo Hora | Rendim. | Total | Elemento (%) | Elemento |  |  | Elemento
Peón | 1 | 4.05 | 4.05 | 0.2 | 0.81 | 18.71% | 541210012 | EP | 100% | 18.71%
Plomero | 1 | 4.1 | 4.1 | 0.2 | 0.82 | 18.94% | 541210012 | EP | 100% | 18.94%
Subtotal de Mano de Obra: |  |  |  |  | 1.63 |  | Subtotal |  |  | 37.64%
MATERIALES | [5 empty] | Peso Relativo | CPC | NP/EP/ND | VAE (%) | VAE (%)
Descripción |  | Unidad | Cantidad | Precio | Total | Elemento (%) | Elemento |  |  | Elemento
Universal PVC-PR D=1" |  | u | 1 | 2.25 | 2.25 | 51.96% | 363201011 | ND | 40% | 20.79%
Cinta teflón grande |  | Rollo | 0.15 | 1.4 | 0.21 | 4.85% | 369800021 | ND | 40% | 1.94%
Sellador de caucho sintético 100 CC |  | U | 0.02 | 8 | 0.16 | 3.7% | 347905611 | NP | 0% | 0%
Subtotal de Materiales: |  |  |  |  | 2.62 |  | Subtotal |  |  | 22.73%
TRANSPORTE | [5 empty] | Peso Relativo | CPC | NP/EP/ND | VAE (%) | VAE (%)
Descripción |  | Unidad | Cantidad | Tarifa/U | Total | Elemento (%) | Elemento |  |  | Elemento
Subtotal de Transporte: |  |  |  |  | 0 |  | Subtotal |  |  | 0%
|  | TOTAL COSTO DIRECTO (M+N+O+P) |  |  | 4.33
|  | INDIRECTOS Y UTILIDADES |  | 20 % | 0.87
|  | OTROS INDIRECTOS |  |  |  | 100% |  |  |  | 62.22%
|  | COSTO TOTAL DEL RUBRO |  |  | 5.2
|  | VALOR OFERTADO |  |  | 5.2

## 13.1
ANALISIS DE PRECIOS UNITARIOS | [5 empty] | DETERMINACIÓN DEL VAE DEL RUBRO
RUBRO:
EXCAVACION A MANO EN SUELO SIN CLASIFICAR |  |  |  | UNIDAD: | m3 |  | Hoja 155 de 745
DETALLE:
EQUIPOS | [5 empty] | Peso Relativo | CPC | NP/EP/ND | VAE (%) | VAE (%)
Descripción | Cantidad | Tarifa | Costo Hora | Rendim. | Total | Elemento (%) | Elemento |  |  | Elemento
Herramientas manuales (5% M.O.) | 5%MO |  | 0 |  | 0.36 | 4.79% | 4299217233 | EP | 100% | 4.787%
Subtotal de Equipo: |  |  |  |  | 0.36 |  |  | Subtotal |  | 4.787%
MANO DE OBRA | [5 empty] | Peso Relativo | CPC | NP/EP/ND | VAE (%) | VAE (%)
Descripción | Cantidad | Jornal / HR | Costo Hora | Rendim. | Total | Elemento (%) | Elemento |  |  | Elemento
Peón | 2 | 4.05 | 8.1 | 0.884 | 7.16 | 95.21% | 541210012 | EP | 100% | 95.21%
Subtotal de Mano de Obra: |  |  |  |  | 7.16 |  | Subtotal |  |  | 95.21%
MATERIALES | [5 empty] | Peso Relativo | CPC | NP/EP/ND | VAE (%) | VAE (%)
Descripción |  | Unidad | Cantidad | Precio | Total | Elemento (%) | Elemento |  |  | Elemento
Subtotal de Materiales: |  |  |  |  | 0 |  | Subtotal |  |  | 0%
TRANSPORTE | [5 empty] | Peso Relativo | CPC | NP/EP/ND | VAE (%) | VAE (%)
Descripción |  | Unidad | Cantidad | Tarifa/U | Total | Elemento (%) | Elemento |  |  | Elemento
Subtotal de Transporte: |  |  |  |  | 0 |  | Subtotal |  |  | 0%
|  | TOTAL COSTO DIRECTO (M+N+O+P) |  |  | 7.52
|  | INDIRECTOS Y UTILIDADES |  | 20 % | 1.5
|  | OTROS INDIRECTOS |  |  |  | 100% |  |  |  | 100%
|  | COSTO TOTAL DEL RUBRO |  |  | 9.02
|  | VALOR OFERTADO |  |  | 9.02

## 13.2
ANALISIS DE PRECIOS UNITARIOS | [5 empty] | DETERMINACIÓN DEL VAE DEL RUBRO
RUBRO:
HORMIGON SIMPLE f'c=210 Kg/cm2 |  |  |  | UNIDAD: | m3 |  | Hoja 156 de 745
DETALLE:
EQUIPOS | [5 empty] | Peso Relativo | CPC | NP/EP/ND | VAE (%) | VAE (%)
Descripción | Cantidad | Tarifa | Costo Hora | Rendim. | Total | Elemento (%) | Elemento |  |  | Elemento
Herramientas manuales (5% M.O.) | 5%MO |  | 0 |  | 4.09 | 2.52% | 4299217233 | EP | 100% | 2.517%
Concretera | 1 | 2.5 | 2.5 | 1.813 | 4.53 | 2.79% | 444400211 | NP | 0% | 0%
Vibrador | 1 | 2 | 2 | 1.813 | 3.63 | 2.23% | 4423100110 | NP | 0% | 0%
Subtotal de Equipo: |  |  |  |  | 12.25 |  |  | Subtotal |  | 2.517%
MANO DE OBRA | [5 empty] | Peso Relativo | CPC | NP/EP/ND | VAE (%) | VAE (%)
Descripción | Cantidad | Jornal / HR | Costo Hora | Rendim. | Total | Elemento (%) | Elemento |  |  | Elemento
Albañil | 2 | 4.1 | 8.2 | 1.813 | 14.87 | 9.15% | 541210012 | EP | 100% | 9.152%
Peón | 9 | 4.05 | 36.45 | 1.813 | 66.08 | 40.67% | 541210012 | EP | 100% | 40.67%
Maestro mayor en ejecución de obras civiles | 0.1 | 4.55 | 0.455 | 1.813 | 0.82 | 0.5% | 541210012 | EP | 100% | 0.5047%
Subtotal de Mano de Obra: |  |  |  |  | 81.77 |  | Subtotal |  |  | 50.33%
MATERIALES | [5 empty] | Peso Relativo | CPC | NP/EP/ND | VAE (%) | VAE (%)
Descripción |  | Unidad | Cantidad | Precio | Total | Elemento (%) | Elemento |  |  | Elemento
Arena Gruesa |  | m3 | 0.5 | 18.5 | 9.25 | 5.69% | 153200015 | EP | 100% | 5.693%
Grava |  | m3 | 1 | 20 | 20 | 12.31% | 153200015 | EP | 100% | 12.31%
Agua |  | Lt | 400 | 0.01 | 4 | 2.46% | 180000111 | EP | 100% | 2.462%
Cemento |  | kg | 220 | 0.16 | 35.2 | 21.67% | 374400011 | ND | 40% | 8.666%
Subtotal de Materiales: |  |  |  |  | 68.45 |  | Subtotal |  |  | 29.13%
TRANSPORTE | [5 empty] | Peso Relativo | CPC | NP/EP/ND | VAE (%) | VAE (%)
Descripción |  | Unidad | Cantidad | Tarifa/U | Total | Elemento (%) | Elemento |  |  | Elemento
Subtotal de Transporte: |  |  |  |  | 0 |  | Subtotal |  |  | 0%
|  | TOTAL COSTO DIRECTO (M+N+O+P) |  |  | 162.47
|  | INDIRECTOS Y UTILIDADES |  | 20 % | 32.49
|  | OTROS INDIRECTOS |  |  |  | 100% |  |  |  | 81.98%
|  | COSTO TOTAL DEL RUBRO |  |  | 194.96
|  | VALOR OFERTADO |  |  | 194.96

## 13.3
ANALISIS DE PRECIOS UNITARIOS | [5 empty] | DETERMINACIÓN DEL VAE DEL RUBRO
RUBRO:
ENCOFRADO / DESENCOFRADO |  |  |  | UNIDAD: | m2 |  | Hoja 157 de 745
DETALLE:
EQUIPOS | [5 empty] | Peso Relativo | CPC | NP/EP/ND | VAE (%) | VAE (%)
Descripción | Cantidad | Tarifa | Costo Hora | Rendim. | Total | Elemento (%) | Elemento |  |  | Elemento
Herramientas manuales (5% M.O.) | 5%MO |  | 0 |  | 0.08 | 1.31% | 4299217233 | EP | 100% | 1.309%
Subtotal de Equipo: |  |  |  |  | 0.08 |  |  | Subtotal |  | 1.309%
MANO DE OBRA | [5 empty] | Peso Relativo | CPC | NP/EP/ND | VAE (%) | VAE (%)
Descripción | Cantidad | Jornal / HR | Costo Hora | Rendim. | Total | Elemento (%) | Elemento |  |  | Elemento
Peón | 1 | 4.05 | 4.05 | 0.197 | 0.8 | 13.09% | 541210012 | EP | 100% | 13.09%
Carpintero | 1 | 4.1 | 4.1 | 0.197 | 0.81 | 13.26% | 541210012 | EP | 100% | 13.26%
Subtotal de Mano de Obra: |  |  |  |  | 1.61 |  | Subtotal |  |  | 26.35%
MATERIALES | [5 empty] | Peso Relativo | CPC | NP/EP/ND | VAE (%) | VAE (%)
Descripción |  | Unidad | Cantidad | Precio | Total | Elemento (%) | Elemento |  |  | Elemento
Tabla dura de encofrado de 2.40mX0.25m |  | u | 1 | 3 | 3 | 49.1% | 316000311 | EP | 100% | 49.1%
Listón |  | u | 0.5 | 1.4 | 0.7 | 11.46% | 313100016 | EP | 100% | 11.46%
Clavos |  | kg | 0.06 | 1.15 | 0.07 | 1.15% | 429993125 | ND | 40% | 0.4583%
Puntal 3m |  | u | 0.5 | 1.15 | 0.58 | 9.49% | 421900015 | NP | 0% | 0%
Alambre galvanizado 2.4mm |  | kg | 0.1 | 0.7 | 0.07 | 1.15% | 412660012 | ND | 40% | 0.4583%
Subtotal de Materiales: |  |  |  |  | 4.42 |  | Subtotal |  |  | 61.47%
TRANSPORTE | [5 empty] | Peso Relativo | CPC | NP/EP/ND | VAE (%) | VAE (%)
Descripción |  | Unidad | Cantidad | Tarifa/U | Total | Elemento (%) | Elemento |  |  | Elemento
Subtotal de Transporte: |  |  |  |  | 0 |  | Subtotal |  |  | 0%
|  | TOTAL COSTO DIRECTO (M+N+O+P) |  |  | 6.11
|  | INDIRECTOS Y UTILIDADES |  | 20 % | 1.22
|  | OTROS INDIRECTOS |  |  |  | 100% |  |  |  | 89.13%
|  | COSTO TOTAL DEL RUBRO |  |  | 7.33
|  | VALOR OFERTADO |  |  | 7.33

## 13.4
ANALISIS DE PRECIOS UNITARIOS | [5 empty] | DETERMINACIÓN DEL VAE DEL RUBRO
RUBRO:
TAPA DE BOCA DE VISITA TOL 1/16" (0.60m x 0.60m) |  |  |  | UNIDAD: | u |  | Hoja 158 de 745
DETALLE:
EQUIPOS | [5 empty] | Peso Relativo | CPC | NP/EP/ND | VAE (%) | VAE (%)
Descripción | Cantidad | Tarifa | Costo Hora | Rendim. | Total | Elemento (%) | Elemento |  |  | Elemento
Herramientas manuales (5% M.O.) | 5%MO |  | 0 |  | 0.27 | 0.35% | 4299217233 | EP | 100% | 0.3517%
Subtotal de Equipo: |  |  |  |  | 0.27 |  |  | Subtotal |  | 0.3517%
MANO DE OBRA | [5 empty] | Peso Relativo | CPC | NP/EP/ND | VAE (%) | VAE (%)
Descripción | Cantidad | Jornal / HR | Costo Hora | Rendim. | Total | Elemento (%) | Elemento |  |  | Elemento
Albañil | 1 | 4.1 | 4.1 | 1.3402 | 5.49 | 7.15% | 541210012 | EP | 100% | 7.152%
Subtotal de Mano de Obra: |  |  |  |  | 5.49 |  | Subtotal |  |  | 7.152%
MATERIALES | [5 empty] | Peso Relativo | CPC | NP/EP/ND | VAE (%) | VAE (%)
Descripción |  | Unidad | Cantidad | Precio | Total | Elemento (%) | Elemento |  |  | Elemento
Tapa sanitaria de tool 1/16" (0.60x0.60m) |  | u | 1 | 70.01 | 70.01 | 91.21% | 42190022 | ND | 40% | 36.48%
Cemento |  | kg | 5 | 0.16 | 0.8 | 1.04% | 374400011 | ND | 40% | 0.4169%
Arena fina |  | m3 | 0.01 | 19 | 0.19 | 0.25% | 153200015 | EP | 100% | 0.2475%
Subtotal de Materiales: |  |  |  |  | 71 |  | Subtotal |  |  | 37.15%
TRANSPORTE | [5 empty] | Peso Relativo | CPC | NP/EP/ND | VAE (%) | VAE (%)
Descripción |  | Unidad | Cantidad | Tarifa/U | Total | Elemento (%) | Elemento |  |  | Elemento
Subtotal de Transporte: |  |  |  |  | 0 |  | Subtotal |  |  | 0%
|  | TOTAL COSTO DIRECTO (M+N+O+P) |  |  | 76.76
|  | INDIRECTOS Y UTILIDADES |  | 20 % | 15.35
|  | OTROS INDIRECTOS |  |  |  | 100% |  |  |  | 44.65%
|  | COSTO TOTAL DEL RUBRO |  |  | 92.11
|  | VALOR OFERTADO |  |  | 92.11

## 13.5
ANALISIS DE PRECIOS UNITARIOS | [5 empty] | DETERMINACIÓN DEL VAE DEL RUBRO
RUBRO:
UNION GIBAULT HD 110MM |  |  |  | UNIDAD: | u |  | Hoja 159 de 745
DETALLE:
EQUIPOS | [5 empty] | Peso Relativo | CPC | NP/EP/ND | VAE (%) | VAE (%)
Descripción | Cantidad | Tarifa | Costo Hora | Rendim. | Total | Elemento (%) | Elemento |  |  | Elemento
Herramientas manuales (5% M.O.) | 5%MO |  | 0 |  | 0.17 | 0.51% | 4299217233 | EP | 100% | 0.5062%
Subtotal de Equipo: |  |  |  |  | 0.17 |  |  | Subtotal |  | 0.5062%
MANO DE OBRA | [5 empty] | Peso Relativo | CPC | NP/EP/ND | VAE (%) | VAE (%)
Descripción | Cantidad | Jornal / HR | Costo Hora | Rendim. | Total | Elemento (%) | Elemento |  |  | Elemento
Plomero | 1 | 4.1 | 4.1 | 0.42 | 1.72 | 5.12% | 541210012 | EP | 100% | 5.122%
Peón | 1 | 4.05 | 4.05 | 0.418 | 1.69 | 5.03% | 541210012 | EP | 100% | 5.033%
Subtotal de Mano de Obra: |  |  |  |  | 3.41 |  | Subtotal |  |  | 10.15%
MATERIALES | [5 empty] | Peso Relativo | CPC | NP/EP/ND | VAE (%) | VAE (%)
Descripción |  | Unidad | Cantidad | Precio | Total | Elemento (%) | Elemento |  |  | Elemento
Union Gibault D=110mm |  | u | 1 | 30 | 30 | 89.34% | 319220322 | ND | 40% | 35.74%
Subtotal de Materiales: |  |  |  |  | 30 |  | Subtotal |  |  | 35.74%
TRANSPORTE | [5 empty] | Peso Relativo | CPC | NP/EP/ND | VAE (%) | VAE (%)
Descripción |  | Unidad | Cantidad | Tarifa/U | Total | Elemento (%) | Elemento |  |  | Elemento
Subtotal de Transporte: |  |  |  |  | 0 |  | Subtotal |  |  | 0%
|  | TOTAL COSTO DIRECTO (M+N+O+P) |  |  | 33.58
|  | INDIRECTOS Y UTILIDADES |  | 20 % | 6.72
|  | OTROS INDIRECTOS |  |  |  | 100% |  |  |  | 46.4%
|  | COSTO TOTAL DEL RUBRO |  |  | 40.3
|  | VALOR OFERTADO |  |  | 40.3

## 13.6
ANALISIS DE PRECIOS UNITARIOS | [5 empty] | DETERMINACIÓN DEL VAE DEL RUBRO
RUBRO:
TUBERÍA PVC UPSE 110MM X 6M 1,00MPA(145PSI) |  |  |  | UNIDAD: | m |  | Hoja 160 de 745
DETALLE:
EQUIPOS | [5 empty] | Peso Relativo | CPC | NP/EP/ND | VAE (%) | VAE (%)
Descripción | Cantidad | Tarifa | Costo Hora | Rendim. | Total | Elemento (%) | Elemento |  |  | Elemento
Herramientas manuales (5% M.O.) | 5%MO |  | 0 |  | 0.21 | 2.04% | 4299217233 | EP | 100% | 2.043%
Subtotal de Equipo: |  |  |  |  | 0.21 |  |  | Subtotal |  | 2.043%
MANO DE OBRA | [5 empty] | Peso Relativo | CPC | NP/EP/ND | VAE (%) | VAE (%)
Descripción | Cantidad | Jornal / HR | Costo Hora | Rendim. | Total | Elemento (%) | Elemento |  |  | Elemento
Plomero | 1 | 4.1 | 4.1 | 0.256 | 1.05 | 10.21% | 541210012 | EP | 100% | 10.21%
Peón | 3 | 4.05 | 12.15 | 0.256 | 3.11 | 30.25% | 541210012 | EP | 100% | 30.25%
Subtotal de Mano de Obra: |  |  |  |  | 4.16 |  | Subtotal |  |  | 40.47%
MATERIALES | [5 empty] | Peso Relativo | CPC | NP/EP/ND | VAE (%) | VAE (%)
Descripción |  | Unidad | Cantidad | Precio | Total | Elemento (%) | Elemento |  |  | Elemento
Lubricante Vegetal |  | kg | 0.005 | 1.5 | 0.01 | 0.1% | 37550001118 | EP | 100% | 0.09728%
Tubo PVC UPSE 110mm x 6m 1,00MPa(145psi) |  | ML | 1 | 5.9 | 5.9 | 57.39% | 363201011 | ND | 40% | 22.96%
Subtotal de Materiales: |  |  |  |  | 5.91 |  | Subtotal |  |  | 23.05%
TRANSPORTE | [5 empty] | Peso Relativo | CPC | NP/EP/ND | VAE (%) | VAE (%)
Descripción |  | Unidad | Cantidad | Tarifa/U | Total | Elemento (%) | Elemento |  |  | Elemento
Subtotal de Transporte: |  |  |  |  | 0 |  | Subtotal |  |  | 0%
|  | TOTAL COSTO DIRECTO (M+N+O+P) |  |  | 10.28
|  | INDIRECTOS Y UTILIDADES |  | 20 % | 2.06
|  | OTROS INDIRECTOS |  |  |  | 100% |  |  |  | 65.56%
|  | COSTO TOTAL DEL RUBRO |  |  | 12.34
|  | VALOR OFERTADO |  |  | 12.34

## 13.7
ANALISIS DE PRECIOS UNITARIOS | [5 empty] | DETERMINACIÓN DEL VAE DEL RUBRO
RUBRO:
SUMINISTRO E INSTALACION DE TEE PVP P UPSE 110 MM |  |  |  | UNIDAD: | u |  | Hoja 161 de 745
DETALLE:
EQUIPOS | [5 empty] | Peso Relativo | CPC | NP/EP/ND | VAE (%) | VAE (%)
Descripción | Cantidad | Tarifa | Costo Hora | Rendim. | Total | Elemento (%) | Elemento |  |  | Elemento
Herramientas manuales (5% M.O.) | 5%MO |  | 0 |  | 0.23 | 0.47% | 4299217233 | EP | 100% | 0.4694%
Subtotal de Equipo: |  |  |  |  | 0.23 |  |  | Subtotal |  | 0.4694%
MANO DE OBRA | [5 empty] | Peso Relativo | CPC | NP/EP/ND | VAE (%) | VAE (%)
Descripción | Cantidad | Jornal / HR | Costo Hora | Rendim. | Total | Elemento (%) | Elemento |  |  | Elemento
Peón | 1 | 4.05 | 4.05 | 0.562 | 2.28 | 4.65% | 541210012 | EP | 100% | 4.653%
Plomero | 1 | 4.1 | 4.1 | 0.562 | 2.3 | 4.69% | 541210012 | EP | 100% | 4.694%
Subtotal de Mano de Obra: |  |  |  |  | 4.58 |  | Subtotal |  |  | 9.347%
MATERIALES | [5 empty] | Peso Relativo | CPC | NP/EP/ND | VAE (%) | VAE (%)
Descripción |  | Unidad | Cantidad | Precio | Total | Elemento (%) | Elemento |  |  | Elemento
Tee PVCP UPSE D=110mm |  | u | 1 | 44.1 | 44.1 | 90% | 363201011 | ND | 40% | 36%
Guaype |  | kg | 0.03 | 1 | 0.03 | 0.06% | 379900411 | EP | 100% | 0.06122%
Lubricante Vegetal |  | kg | 0.04 | 1.5 | 0.06 | 0.12% | 37550001118 | EP | 100% | 0.1225%
Subtotal de Materiales: |  |  |  |  | 44.19 |  | Subtotal |  |  | 36.18%
TRANSPORTE | [5 empty] | Peso Relativo | CPC | NP/EP/ND | VAE (%) | VAE (%)
Descripción |  | Unidad | Cantidad | Tarifa/U | Total | Elemento (%) | Elemento |  |  | Elemento
Subtotal de Transporte: |  |  |  |  | 0 |  | Subtotal |  |  | 0%
|  | TOTAL COSTO DIRECTO (M+N+O+P) |  |  | 49
|  | INDIRECTOS Y UTILIDADES |  | 20 % | 9.8
|  | OTROS INDIRECTOS |  |  |  | 100% |  |  |  | 46%
|  | COSTO TOTAL DEL RUBRO |  |  | 58.8
|  | VALOR OFERTADO |  |  | 58.8

## 13.8
ANALISIS DE PRECIOS UNITARIOS | [5 empty] | DETERMINACIÓN DEL VAE DEL RUBRO
RUBRO:
VALVULA COMPUERTA DN=100MM EXTREMOS LISOS PT=10 Bar |  |  |  | UNIDAD: | u |  | Hoja 162 de 745
DETALLE:
EQUIPOS | [5 empty] | Peso Relativo | CPC | NP/EP/ND | VAE (%) | VAE (%)
Descripción | Cantidad | Tarifa | Costo Hora | Rendim. | Total | Elemento (%) | Elemento |  |  | Elemento
Herramientas manuales (5% M.O.) | 5%MO |  | 0 |  | 0.59 | 0.14% | 4299217233 | EP | 100% | 0.1364%
Subtotal de Equipo: |  |  |  |  | 0.59 |  |  | Subtotal |  | 0.1364%
MANO DE OBRA | [5 empty] | Peso Relativo | CPC | NP/EP/ND | VAE (%) | VAE (%)
Descripción | Cantidad | Jornal / HR | Costo Hora | Rendim. | Total | Elemento (%) | Elemento |  |  | Elemento
Plomero | 1 | 4.1 | 4.1 | 1.45 | 5.95 | 1.38% | 541210012 | EP | 100% | 1.376%
Peón | 1 | 4.05 | 4.05 | 1.448 | 5.86 | 1.36% | 541210012 | EP | 100% | 1.355%
Subtotal de Mano de Obra: |  |  |  |  | 11.81 |  | Subtotal |  |  | 2.731%
MATERIALES | [5 empty] | Peso Relativo | CPC | NP/EP/ND | VAE (%) | VAE (%)
Descripción |  | Unidad | Cantidad | Precio | Total | Elemento (%) | Elemento |  |  | Elemento
Valvula de compuerta DN=100mm (extremos lisos, PT=10 Bar) |  | u | 1 | 420.03 | 420.03 | 97.13% | 432510018 | NP | 0% | 0%
Subtotal de Materiales: |  |  |  |  | 420.03 |  | Subtotal |  |  | 0%
TRANSPORTE | [5 empty] | Peso Relativo | CPC | NP/EP/ND | VAE (%) | VAE (%)
Descripción |  | Unidad | Cantidad | Tarifa/U | Total | Elemento (%) | Elemento |  |  | Elemento
Subtotal de Transporte: |  |  |  |  | 0 |  | Subtotal |  |  | 0%
|  | TOTAL COSTO DIRECTO (M+N+O+P) |  |  | 432.43
|  | INDIRECTOS Y UTILIDADES |  | 20 % | 86.49
|  | OTROS INDIRECTOS |  |  |  | 100% |  |  |  | 2.87%
|  | COSTO TOTAL DEL RUBRO |  |  | 518.92
|  | VALOR OFERTADO |  |  | 518.92

## 14.1
ANALISIS DE PRECIOS UNITARIOS | [5 empty] | DETERMINACIÓN DEL VAE DEL RUBRO
RUBRO:
LIMPIEZA MANUAL DEL TERRENO |  |  |  | UNIDAD: | m2 |  | Hoja 163 de 745
DETALLE:
EQUIPOS | [5 empty] | Peso Relativo | CPC | NP/EP/ND | VAE (%) | VAE (%)
Descripción | Cantidad | Tarifa | Costo Hora | Rendim. | Total | Elemento (%) | Elemento |  |  | Elemento
Herramientas manuales (5% M.O.) | 5%MO |  | 0 |  | 0.04 | 4.82% | 4299217233 | EP | 100% | 4.819%
Subtotal de Equipo: |  |  |  |  | 0.04 |  |  | Subtotal |  | 4.819%
MANO DE OBRA | [5 empty] | Peso Relativo | CPC | NP/EP/ND | VAE (%) | VAE (%)
Descripción | Cantidad | Jornal / HR | Costo Hora | Rendim. | Total | Elemento (%) | Elemento |  |  | Elemento
Peón | 1 | 4.05 | 4.05 | 0.195 | 0.79 | 95.18% | 541210012 | EP | 100% | 95.18%
Subtotal de Mano de Obra: |  |  |  |  | 0.79 |  | Subtotal |  |  | 95.18%
MATERIALES | [5 empty] | Peso Relativo | CPC | NP/EP/ND | VAE (%) | VAE (%)
Descripción |  | Unidad | Cantidad | Precio | Total | Elemento (%) | Elemento |  |  | Elemento
Subtotal de Materiales: |  |  |  |  | 0 |  | Subtotal |  |  | 0%
TRANSPORTE | [5 empty] | Peso Relativo | CPC | NP/EP/ND | VAE (%) | VAE (%)
Descripción |  | Unidad | Cantidad | Tarifa/U | Total | Elemento (%) | Elemento |  |  | Elemento
Subtotal de Transporte: |  |  |  |  | 0 |  | Subtotal |  |  | 0%
|  | TOTAL COSTO DIRECTO (M+N+O+P) |  |  | 0.83
|  | INDIRECTOS Y UTILIDADES |  | 20 % | 0.17
|  | OTROS INDIRECTOS |  |  |  | 100% |  |  |  | 100%
|  | COSTO TOTAL DEL RUBRO |  |  | 1
|  | VALOR OFERTADO |  |  | 1

## 14.2
ANALISIS DE PRECIOS UNITARIOS | [5 empty] | DETERMINACIÓN DEL VAE DEL RUBRO
RUBRO:
REPLANTEO MANUAL PARA ESTRUCTURAS |  |  |  | UNIDAD: | m2 |  | Hoja 164 de 745
DETALLE:
EQUIPOS | [5 empty] | Peso Relativo | CPC | NP/EP/ND | VAE (%) | VAE (%)
Descripción | Cantidad | Tarifa | Costo Hora | Rendim. | Total | Elemento (%) | Elemento |  |  | Elemento
Herramientas manuales (5% M.O.) | 5%MO |  | 0 |  | 0.03 | 4.23% | 4299217233 | EP | 100% | 4.225%
Subtotal de Equipo: |  |  |  |  | 0.03 |  |  | Subtotal |  | 4.225%
MANO DE OBRA | [5 empty] | Peso Relativo | CPC | NP/EP/ND | VAE (%) | VAE (%)
Descripción | Cantidad | Jornal / HR | Costo Hora | Rendim. | Total | Elemento (%) | Elemento |  |  | Elemento
Albañil | 1 | 4.1 | 4.1 | 0.055 | 0.23 | 32.39% | 541210012 | EP | 100% | 32.39%
Peón | 2 | 4.05 | 8.1 | 0.055 | 0.45 | 63.38% | 541210012 | EP | 100% | 63.38%
Subtotal de Mano de Obra: |  |  |  |  | 0.68 |  | Subtotal |  |  | 95.77%
MATERIALES | [5 empty] | Peso Relativo | CPC | NP/EP/ND | VAE (%) | VAE (%)
Descripción |  | Unidad | Cantidad | Precio | Total | Elemento (%) | Elemento |  |  | Elemento
Subtotal de Materiales: |  |  |  |  | 0 |  | Subtotal |  |  | 0%
TRANSPORTE | [5 empty] | Peso Relativo | CPC | NP/EP/ND | VAE (%) | VAE (%)
Descripción |  | Unidad | Cantidad | Tarifa/U | Total | Elemento (%) | Elemento |  |  | Elemento
Subtotal de Transporte: |  |  |  |  | 0 |  | Subtotal |  |  | 0%
|  | TOTAL COSTO DIRECTO (M+N+O+P) |  |  | 0.71
|  | INDIRECTOS Y UTILIDADES |  | 20 % | 0.14
|  | OTROS INDIRECTOS |  |  |  | 100% |  |  |  | 100%
|  | COSTO TOTAL DEL RUBRO |  |  | 0.85
|  | VALOR OFERTADO |  |  | 0.85

## 14.3
ANALISIS DE PRECIOS UNITARIOS | [5 empty] | DETERMINACIÓN DEL VAE DEL RUBRO
RUBRO:
EXCAVACIÓN A MÁQUINA CIELO ABIERTO PLATAFORMA |  |  |  | UNIDAD: | m3 |  | Hoja 165 de 745
DETALLE:
EQUIPOS | [5 empty] | Peso Relativo | CPC | NP/EP/ND | VAE (%) | VAE (%)
Descripción | Cantidad | Tarifa | Costo Hora | Rendim. | Total | Elemento (%) | Elemento |  |  | Elemento
Retroexcavadora | 1 | 20 | 20 | 0.072 | 1.44 | 70.24% | 444260012 | NP | 0% | 0%
Subtotal de Equipo: |  |  |  |  | 1.44 |  |  | Subtotal |  | 0%
MANO DE OBRA | [5 empty] | Peso Relativo | CPC | NP/EP/ND | VAE (%) | VAE (%)
Descripción | Cantidad | Jornal / HR | Costo Hora | Rendim. | Total | Elemento (%) | Elemento |  |  | Elemento
Op. de Retroexcavadora | 1 | 4.55 | 4.55 | 0.072 | 0.33 | 16.1% | 541210012 | EP | 100% | 16.1%
Peón | 1 | 4.05 | 4.05 | 0.07 | 0.28 | 13.66% | 541210012 | EP | 100% | 13.66%
Subtotal de Mano de Obra: |  |  |  |  | 0.61 |  | Subtotal |  |  | 29.76%
MATERIALES | [5 empty] | Peso Relativo | CPC | NP/EP/ND | VAE (%) | VAE (%)
Descripción |  | Unidad | Cantidad | Precio | Total | Elemento (%) | Elemento |  |  | Elemento
Subtotal de Materiales: |  |  |  |  | 0 |  | Subtotal |  |  | 0%
TRANSPORTE | [5 empty] | Peso Relativo | CPC | NP/EP/ND | VAE (%) | VAE (%)
Descripción |  | Unidad | Cantidad | Tarifa/U | Total | Elemento (%) | Elemento |  |  | Elemento
Subtotal de Transporte: |  |  |  |  | 0 |  | Subtotal |  |  | 0%
|  | TOTAL COSTO DIRECTO (M+N+O+P) |  |  | 2.05
|  | INDIRECTOS Y UTILIDADES |  | 20 % | 0.41
|  | OTROS INDIRECTOS |  |  |  | 100% |  |  |  | 29.76%
|  | COSTO TOTAL DEL RUBRO |  |  | 2.46
|  | VALOR OFERTADO |  |  | 2.46

## 14.4
ANALISIS DE PRECIOS UNITARIOS | [5 empty] | DETERMINACIÓN DEL VAE DEL RUBRO
RUBRO:
EXCAVACION A MANO EN SUELO SIN CLASIFICAR |  |  |  | UNIDAD: | m3 |  | Hoja 166 de 745
DETALLE:
EQUIPOS | [5 empty] | Peso Relativo | CPC | NP/EP/ND | VAE (%) | VAE (%)
Descripción | Cantidad | Tarifa | Costo Hora | Rendim. | Total | Elemento (%) | Elemento |  |  | Elemento
Herramientas manuales (5% M.O.) | 5%MO |  | 0 |  | 0.36 | 4.79% | 4299217233 | EP | 100% | 4.787%
Subtotal de Equipo: |  |  |  |  | 0.36 |  |  | Subtotal |  | 4.787%
MANO DE OBRA | [5 empty] | Peso Relativo | CPC | NP/EP/ND | VAE (%) | VAE (%)
Descripción | Cantidad | Jornal / HR | Costo Hora | Rendim. | Total | Elemento (%) | Elemento |  |  | Elemento
Peón | 2 | 4.05 | 8.1 | 0.884 | 7.16 | 95.21% | 541210012 | EP | 100% | 95.21%
Subtotal de Mano de Obra: |  |  |  |  | 7.16 |  | Subtotal |  |  | 95.21%
MATERIALES | [5 empty] | Peso Relativo | CPC | NP/EP/ND | VAE (%) | VAE (%)
Descripción |  | Unidad | Cantidad | Precio | Total | Elemento (%) | Elemento |  |  | Elemento
Subtotal de Materiales: |  |  |  |  | 0 |  | Subtotal |  |  | 0%
TRANSPORTE | [5 empty] | Peso Relativo | CPC | NP/EP/ND | VAE (%) | VAE (%)
Descripción |  | Unidad | Cantidad | Tarifa/U | Total | Elemento (%) | Elemento |  |  | Elemento
Subtotal de Transporte: |  |  |  |  | 0 |  | Subtotal |  |  | 0%
|  | TOTAL COSTO DIRECTO (M+N+O+P) |  |  | 7.52
|  | INDIRECTOS Y UTILIDADES |  | 20 % | 1.5
|  | OTROS INDIRECTOS |  |  |  | 100% |  |  |  | 100%
|  | COSTO TOTAL DEL RUBRO |  |  | 9.02
|  | VALOR OFERTADO |  |  | 9.02

## 14.5
ANALISIS DE PRECIOS UNITARIOS | [5 empty] | DETERMINACIÓN DEL VAE DEL RUBRO
RUBRO:
RELLENO COMPACTADO CON MATERIAL DEL SITIO |  |  |  | UNIDAD: | m3 |  | Hoja 167 de 745
DETALLE:
EQUIPOS | [5 empty] | Peso Relativo | CPC | NP/EP/ND | VAE (%) | VAE (%)
Descripción | Cantidad | Tarifa | Costo Hora | Rendim. | Total | Elemento (%) | Elemento |  |  | Elemento
Herramientas manuales (5% M.O.) | 5%MO |  | 0 |  | 0.17 | 3.95% | 4299217233 | EP | 100% | 3.953%
Compactador mecánico | 1 | 1.1 | 1.1 | 0.425 | 0.47 | 10.93% | 444271016 | NP | 0% | 0%
Subtotal de Equipo: |  |  |  |  | 0.64 |  |  | Subtotal |  | 3.953%
MANO DE OBRA | [5 empty] | Peso Relativo | CPC | NP/EP/ND | VAE (%) | VAE (%)
Descripción | Cantidad | Jornal / HR | Costo Hora | Rendim. | Total | Elemento (%) | Elemento |  |  | Elemento
Peón | 1 | 4.05 | 4.05 | 0.425 | 1.72 | 40% | 541210012 | EP | 100% | 40%
Operador de equipo liviano | 1 | 4.1 | 4.1 | 0.425 | 1.74 | 40.47% | 541210012 | EP | 100% | 40.47%
Subtotal de Mano de Obra: |  |  |  |  | 3.46 |  | Subtotal |  |  | 80.47%
MATERIALES | [5 empty] | Peso Relativo | CPC | NP/EP/ND | VAE (%) | VAE (%)
Descripción |  | Unidad | Cantidad | Precio | Total | Elemento (%) | Elemento |  |  | Elemento
Agua |  | Lt | 20 | 0.01 | 0.2 | 4.65% | 180000111 | EP | 100% | 4.651%
Subtotal de Materiales: |  |  |  |  | 0.2 |  | Subtotal |  |  | 4.651%
TRANSPORTE | [5 empty] | Peso Relativo | CPC | NP/EP/ND | VAE (%) | VAE (%)
Descripción |  | Unidad | Cantidad | Tarifa/U | Total | Elemento (%) | Elemento |  |  | Elemento
Subtotal de Transporte: |  |  |  |  | 0 |  | Subtotal |  |  | 0%
|  | TOTAL COSTO DIRECTO (M+N+O+P) |  |  | 4.3
|  | INDIRECTOS Y UTILIDADES |  | 20 % | 0.86
|  | OTROS INDIRECTOS |  |  |  | 100% |  |  |  | 89.07%
|  | COSTO TOTAL DEL RUBRO |  |  | 5.16
|  | VALOR OFERTADO |  |  | 5.16

## 14.6
ANALISIS DE PRECIOS UNITARIOS | [5 empty] | DETERMINACIÓN DEL VAE DEL RUBRO
RUBRO:
HORMIGON SIMPLE f'c=210 Kg/cm2 |  |  |  | UNIDAD: | m3 |  | Hoja 168 de 745
DETALLE:
EQUIPOS | [5 empty] | Peso Relativo | CPC | NP/EP/ND | VAE (%) | VAE (%)
Descripción | Cantidad | Tarifa | Costo Hora | Rendim. | Total | Elemento (%) | Elemento |  |  | Elemento
Herramientas manuales (5% M.O.) | 5%MO |  | 0 |  | 4.09 | 2.52% | 4299217233 | EP | 100% | 2.517%
Concretera | 1 | 2.5 | 2.5 | 1.813 | 4.53 | 2.79% | 444400211 | NP | 0% | 0%
Vibrador | 1 | 2 | 2 | 1.813 | 3.63 | 2.23% | 4423100110 | NP | 0% | 0%
Subtotal de Equipo: |  |  |  |  | 12.25 |  |  | Subtotal |  | 2.517%
MANO DE OBRA | [5 empty] | Peso Relativo | CPC | NP/EP/ND | VAE (%) | VAE (%)
Descripción | Cantidad | Jornal / HR | Costo Hora | Rendim. | Total | Elemento (%) | Elemento |  |  | Elemento
Albañil | 2 | 4.1 | 8.2 | 1.813 | 14.87 | 9.15% | 541210012 | EP | 100% | 9.152%
Peón | 9 | 4.05 | 36.45 | 1.813 | 66.08 | 40.67% | 541210012 | EP | 100% | 40.67%
Maestro mayor en ejecución de obras civiles | 0.1 | 4.55 | 0.455 | 1.813 | 0.82 | 0.5% | 541210012 | EP | 100% | 0.5047%
Subtotal de Mano de Obra: |  |  |  |  | 81.77 |  | Subtotal |  |  | 50.33%
MATERIALES | [5 empty] | Peso Relativo | CPC | NP/EP/ND | VAE (%) | VAE (%)
Descripción |  | Unidad | Cantidad | Precio | Total | Elemento (%) | Elemento |  |  | Elemento
Arena Gruesa |  | m3 | 0.5 | 18.5 | 9.25 | 5.69% | 153200015 | EP | 100% | 5.693%
Grava |  | m3 | 1 | 20 | 20 | 12.31% | 153200015 | EP | 100% | 12.31%
Agua |  | Lt | 400 | 0.01 | 4 | 2.46% | 180000111 | EP | 100% | 2.462%
Cemento |  | kg | 220 | 0.16 | 35.2 | 21.67% | 374400011 | ND | 40% | 8.666%
Subtotal de Materiales: |  |  |  |  | 68.45 |  | Subtotal |  |  | 29.13%
TRANSPORTE | [5 empty] | Peso Relativo | CPC | NP/EP/ND | VAE (%) | VAE (%)
Descripción |  | Unidad | Cantidad | Tarifa/U | Total | Elemento (%) | Elemento |  |  | Elemento
Subtotal de Transporte: |  |  |  |  | 0 |  | Subtotal |  |  | 0%
|  | TOTAL COSTO DIRECTO (M+N+O+P) |  |  | 162.47
|  | INDIRECTOS Y UTILIDADES |  | 20 % | 32.49
|  | OTROS INDIRECTOS |  |  |  | 100% |  |  |  | 81.98%
|  | COSTO TOTAL DEL RUBRO |  |  | 194.96
|  | VALOR OFERTADO |  |  | 194.96

## 14.7
ANALISIS DE PRECIOS UNITARIOS | [5 empty] | DETERMINACIÓN DEL VAE DEL RUBRO
RUBRO:
ACERO DE REFUERZO fy=4200 Kg/cm² |  |  |  | UNIDAD: | Kg |  | Hoja 169 de 745
DETALLE:
EQUIPOS | [5 empty] | Peso Relativo | CPC | NP/EP/ND | VAE (%) | VAE (%)
Descripción | Cantidad | Tarifa | Costo Hora | Rendim. | Total | Elemento (%) | Elemento |  |  | Elemento
Herramientas manuales (5% M.O.) | 5%MO |  | 0 |  | 0.02 | 1.1% | 4299217233 | EP | 100% | 1.099%
Cizalla | 1 | 1.5 | 1.5 | 0.057 | 0.09 | 4.95% | 429211311 | EP | 100% | 4.945%
Subtotal de Equipo: |  |  |  |  | 0.11 |  |  | Subtotal |  | 6.044%
MANO DE OBRA | [5 empty] | Peso Relativo | CPC | NP/EP/ND | VAE (%) | VAE (%)
Descripción | Cantidad | Jornal / HR | Costo Hora | Rendim. | Total | Elemento (%) | Elemento |  |  | Elemento
Fierrero | 1 | 4.1 | 4.1 | 0.057 | 0.23 | 12.64% | 541210012 | EP | 100% | 12.64%
Peón | 1 | 4.05 | 4.05 | 0.057 | 0.23 | 12.64% | 541210012 | EP | 100% | 12.64%
Subtotal de Mano de Obra: |  |  |  |  | 0.46 |  | Subtotal |  |  | 25.27%
MATERIALES | [5 empty] | Peso Relativo | CPC | NP/EP/ND | VAE (%) | VAE (%)
Descripción |  | Unidad | Cantidad | Precio | Total | Elemento (%) | Elemento |  |  | Elemento
Hierro |  | kg | 1.05 | 1.11 | 1.17 | 64.29% | 421900018 | ND | 40% | 25.71%
Alambre de amarre |  | kg | 0.07 | 1.1 | 0.08 | 4.4% | 412660012 | ND | 40% | 1.758%
Subtotal de Materiales: |  |  |  |  | 1.25 |  | Subtotal |  |  | 27.47%
TRANSPORTE | [5 empty] | Peso Relativo | CPC | NP/EP/ND | VAE (%) | VAE (%)
Descripción |  | Unidad | Cantidad | Tarifa/U | Total | Elemento (%) | Elemento |  |  | Elemento
Subtotal de Transporte: |  |  |  |  | 0 |  | Subtotal |  |  | 0%
|  | TOTAL COSTO DIRECTO (M+N+O+P) |  |  | 1.82
|  | INDIRECTOS Y UTILIDADES |  | 20 % | 0.36
|  | OTROS INDIRECTOS |  |  |  | 100% |  |  |  | 58.79%
|  | COSTO TOTAL DEL RUBRO |  |  | 2.18
|  | VALOR OFERTADO |  |  | 2.18

## 14.8
ANALISIS DE PRECIOS UNITARIOS | [5 empty] | DETERMINACIÓN DEL VAE DEL RUBRO
RUBRO:
MALLA ELECTROSOLDADA DE 15x15x8mm |  |  |  | UNIDAD: | m2 |  | Hoja 170 de 745
DETALLE:
EQUIPOS | [5 empty] | Peso Relativo | CPC | NP/EP/ND | VAE (%) | VAE (%)
Descripción | Cantidad | Tarifa | Costo Hora | Rendim. | Total | Elemento (%) | Elemento |  |  | Elemento
Herramientas manuales (5% M.O.) | 5%MO |  | 0 |  | 0.06 | 0.72% | 4299217233 | EP | 100% | 0.7211%
Subtotal de Equipo: |  |  |  |  | 0.06 |  |  | Subtotal |  | 0.7211%
MANO DE OBRA | [5 empty] | Peso Relativo | CPC | NP/EP/ND | VAE (%) | VAE (%)
Descripción | Cantidad | Jornal / HR | Costo Hora | Rendim. | Total | Elemento (%) | Elemento |  |  | Elemento
Peón | 1 | 4.05 | 4.05 | 0.142 | 0.58 | 6.97% | 541210012 | EP | 100% | 6.971%
Albañil | 1 | 4.1 | 4.1 | 0.142 | 0.58 | 6.97% | 541210012 | EP | 100% | 6.971%
Subtotal de Mano de Obra: |  |  |  |  | 1.16 |  | Subtotal |  |  | 13.94%
MATERIALES | [5 empty] | Peso Relativo | CPC | NP/EP/ND | VAE (%) | VAE (%)
Descripción |  | Unidad | Cantidad | Precio | Total | Elemento (%) | Elemento |  |  | Elemento
Malla Electrosoldada 15X15X8mm |  | M2 | 1 | 7.1 | 7.1 | 85.34% | 429430011 | ND | 40% | 34.13%
Subtotal de Materiales: |  |  |  |  | 7.1 |  | Subtotal |  |  | 34.13%
TRANSPORTE | [5 empty] | Peso Relativo | CPC | NP/EP/ND | VAE (%) | VAE (%)
Descripción |  | Unidad | Cantidad | Tarifa/U | Total | Elemento (%) | Elemento |  |  | Elemento
Subtotal de Transporte: |  |  |  |  | 0 |  | Subtotal |  |  | 0%
|  | TOTAL COSTO DIRECTO (M+N+O+P) |  |  | 8.32
|  | INDIRECTOS Y UTILIDADES |  | 20 % | 1.66
|  | OTROS INDIRECTOS |  |  |  | 100% |  |  |  | 48.8%
|  | COSTO TOTAL DEL RUBRO |  |  | 9.98
|  | VALOR OFERTADO |  |  | 9.98

## 14.9
ANALISIS DE PRECIOS UNITARIOS | [5 empty] | DETERMINACIÓN DEL VAE DEL RUBRO
RUBRO:
ENCOFRADO / DESENCOFRADO |  |  |  | UNIDAD: | m2 |  | Hoja 171 de 745
DETALLE:
EQUIPOS | [5 empty] | Peso Relativo | CPC | NP/EP/ND | VAE (%) | VAE (%)
Descripción | Cantidad | Tarifa | Costo Hora | Rendim. | Total | Elemento (%) | Elemento |  |  | Elemento
Herramientas manuales (5% M.O.) | 5%MO |  | 0 |  | 0.08 | 1.31% | 4299217233 | EP | 100% | 1.309%
Subtotal de Equipo: |  |  |  |  | 0.08 |  |  | Subtotal |  | 1.309%
MANO DE OBRA | [5 empty] | Peso Relativo | CPC | NP/EP/ND | VAE (%) | VAE (%)
Descripción | Cantidad | Jornal / HR | Costo Hora | Rendim. | Total | Elemento (%) | Elemento |  |  | Elemento
Peón | 1 | 4.05 | 4.05 | 0.197 | 0.8 | 13.09% | 541210012 | EP | 100% | 13.09%
Carpintero | 1 | 4.1 | 4.1 | 0.197 | 0.81 | 13.26% | 541210012 | EP | 100% | 13.26%
Subtotal de Mano de Obra: |  |  |  |  | 1.61 |  | Subtotal |  |  | 26.35%
MATERIALES | [5 empty] | Peso Relativo | CPC | NP/EP/ND | VAE (%) | VAE (%)
Descripción |  | Unidad | Cantidad | Precio | Total | Elemento (%) | Elemento |  |  | Elemento
Tabla dura de encofrado de 2.40mX0.25m |  | u | 1 | 3 | 3 | 49.1% | 316000311 | EP | 100% | 49.1%
Listón |  | u | 0.5 | 1.4 | 0.7 | 11.46% | 313100016 | EP | 100% | 11.46%
Clavos |  | kg | 0.06 | 1.15 | 0.07 | 1.15% | 429993125 | ND | 40% | 0.4583%
Puntal 3m |  | u | 0.5 | 1.15 | 0.58 | 9.49% | 421900015 | NP | 0% | 0%
Alambre galvanizado 2.4mm |  | kg | 0.1 | 0.7 | 0.07 | 1.15% | 412660012 | ND | 40% | 0.4583%
Subtotal de Materiales: |  |  |  |  | 4.42 |  | Subtotal |  |  | 61.47%
TRANSPORTE | [5 empty] | Peso Relativo | CPC | NP/EP/ND | VAE (%) | VAE (%)
Descripción |  | Unidad | Cantidad | Tarifa/U | Total | Elemento (%) | Elemento |  |  | Elemento
Subtotal de Transporte: |  |  |  |  | 0 |  | Subtotal |  |  | 0%
|  | TOTAL COSTO DIRECTO (M+N+O+P) |  |  | 6.11
|  | INDIRECTOS Y UTILIDADES |  | 20 % | 1.22
|  | OTROS INDIRECTOS |  |  |  | 100% |  |  |  | 89.13%
|  | COSTO TOTAL DEL RUBRO |  |  | 7.33
|  | VALOR OFERTADO |  |  | 7.33

## 14.10
ANALISIS DE PRECIOS UNITARIOS | [5 empty] | DETERMINACIÓN DEL VAE DEL RUBRO
RUBRO:
TAPA DE BOCA DE VISITA TOL 1/16" (0.60m x 0.60m) |  |  |  | UNIDAD: | u |  | Hoja 172 de 745
DETALLE:
EQUIPOS | [5 empty] | Peso Relativo | CPC | NP/EP/ND | VAE (%) | VAE (%)
Descripción | Cantidad | Tarifa | Costo Hora | Rendim. | Total | Elemento (%) | Elemento |  |  | Elemento
Herramientas manuales (5% M.O.) | 5%MO |  | 0 |  | 0.27 | 0.35% | 4299217233 | EP | 100% | 0.3517%
Subtotal de Equipo: |  |  |  |  | 0.27 |  |  | Subtotal |  | 0.3517%
MANO DE OBRA | [5 empty] | Peso Relativo | CPC | NP/EP/ND | VAE (%) | VAE (%)
Descripción | Cantidad | Jornal / HR | Costo Hora | Rendim. | Total | Elemento (%) | Elemento |  |  | Elemento
Albañil | 1 | 4.1 | 4.1 | 1.3402 | 5.49 | 7.15% | 541210012 | EP | 100% | 7.152%
Subtotal de Mano de Obra: |  |  |  |  | 5.49 |  | Subtotal |  |  | 7.152%
MATERIALES | [5 empty] | Peso Relativo | CPC | NP/EP/ND | VAE (%) | VAE (%)
Descripción |  | Unidad | Cantidad | Precio | Total | Elemento (%) | Elemento |  |  | Elemento
Tapa sanitaria de tool 1/16" (0.60x0.60m) |  | u | 1 | 70.01 | 70.01 | 91.21% | 42190022 | ND | 40% | 36.48%
Cemento |  | kg | 5 | 0.16 | 0.8 | 1.04% | 374400011 | ND | 40% | 0.4169%
Arena fina |  | m3 | 0.01 | 19 | 0.19 | 0.25% | 153200015 | EP | 100% | 0.2475%
Subtotal de Materiales: |  |  |  |  | 71 |  | Subtotal |  |  | 37.15%
TRANSPORTE | [5 empty] | Peso Relativo | CPC | NP/EP/ND | VAE (%) | VAE (%)
Descripción |  | Unidad | Cantidad | Tarifa/U | Total | Elemento (%) | Elemento |  |  | Elemento
Subtotal de Transporte: |  |  |  |  | 0 |  | Subtotal |  |  | 0%
|  | TOTAL COSTO DIRECTO (M+N+O+P) |  |  | 76.76
|  | INDIRECTOS Y UTILIDADES |  | 20 % | 15.35
|  | OTROS INDIRECTOS |  |  |  | 100% |  |  |  | 44.65%
|  | COSTO TOTAL DEL RUBRO |  |  | 92.11
|  | VALOR OFERTADO |  |  | 92.11

## 14.11
ANALISIS DE PRECIOS UNITARIOS | [5 empty] | DETERMINACIÓN DEL VAE DEL RUBRO
RUBRO:
ENLUCIDO + IMPERMEABILIZANTE |  |  |  | UNIDAD: | m2 |  | Hoja 173 de 745
DETALLE:
EQUIPOS | [5 empty] | Peso Relativo | CPC | NP/EP/ND | VAE (%) | VAE (%)
Descripción | Cantidad | Tarifa | Costo Hora | Rendim. | Total | Elemento (%) | Elemento |  |  | Elemento
Herramientas manuales (5% M.O.) | 5%MO |  | 0 |  | 0.38 | 3.46% | 4299217233 | EP | 100% | 3.461%
Subtotal de Equipo: |  |  |  |  | 0.38 |  |  | Subtotal |  | 3.461%
MANO DE OBRA | [5 empty] | Peso Relativo | CPC | NP/EP/ND | VAE (%) | VAE (%)
Descripción | Cantidad | Jornal / HR | Costo Hora | Rendim. | Total | Elemento (%) | Elemento |  |  | Elemento
Peón | 1 | 4.05 | 4.05 | 0.933 | 3.78 | 34.43% | 541210012 | EP | 100% | 34.43%
Albañil | 1 | 4.1 | 4.1 | 0.933 | 3.83 | 34.88% | 541210012 | EP | 100% | 34.88%
Subtotal de Mano de Obra: |  |  |  |  | 7.61 |  | Subtotal |  |  | 69.31%
MATERIALES | [5 empty] | Peso Relativo | CPC | NP/EP/ND | VAE (%) | VAE (%)
Descripción |  | Unidad | Cantidad | Precio | Total | Elemento (%) | Elemento |  |  | Elemento
Arena fina |  | m3 | 0.0405 | 19 | 0.77 | 7.01% | 153200015 | EP | 100% | 7.013%
Cemento |  | kg | 10.5 | 0.16 | 1.68 | 15.3% | 374400011 | ND | 40% | 6.12%
Agua |  | Lt | 9.3 | 0.01 | 0.09 | 0.82% | 180000111 | EP | 100% | 0.8197%
Aditivo impermeabilizante |  | kg | 0.3 | 1.5 | 0.45 | 4.1% | 354902412 | NP | 0% | 0%
Subtotal de Materiales: |  |  |  |  | 2.99 |  | Subtotal |  |  | 13.95%
TRANSPORTE | [5 empty] | Peso Relativo | CPC | NP/EP/ND | VAE (%) | VAE (%)
Descripción |  | Unidad | Cantidad | Tarifa/U | Total | Elemento (%) | Elemento |  |  | Elemento
Subtotal de Transporte: |  |  |  |  | 0 |  | Subtotal |  |  | 0%
|  | TOTAL COSTO DIRECTO (M+N+O+P) |  |  | 10.98
|  | INDIRECTOS Y UTILIDADES |  | 20 % | 2.2
|  | OTROS INDIRECTOS |  |  |  | 100% |  |  |  | 86.72%
|  | COSTO TOTAL DEL RUBRO |  |  | 13.18
|  | VALOR OFERTADO |  |  | 13.18

## 14.12
ANALISIS DE PRECIOS UNITARIOS | [5 empty] | DETERMINACIÓN DEL VAE DEL RUBRO
RUBRO:
ENLUCIDO PALETEADO FINO 1:3 |  |  |  | UNIDAD: | m2 |  | Hoja 174 de 745
DETALLE:
EQUIPOS | [5 empty] | Peso Relativo | CPC | NP/EP/ND | VAE (%) | VAE (%)
Descripción | Cantidad | Tarifa | Costo Hora | Rendim. | Total | Elemento (%) | Elemento |  |  | Elemento
Herramientas manuales (5% M.O.) | 5%MO |  | 0 |  | 0.19 | 2.14% | 4299217233 | EP | 100% | 2.14%
Subtotal de Equipo: |  |  |  |  | 0.19 |  |  | Subtotal |  | 2.14%
MANO DE OBRA | [5 empty] | Peso Relativo | CPC | NP/EP/ND | VAE (%) | VAE (%)
Descripción | Cantidad | Jornal / HR | Costo Hora | Rendim. | Total | Elemento (%) | Elemento |  |  | Elemento
Peón | 1 | 4.05 | 4.05 | 0.471 | 1.91 | 21.51% | 541210012 | EP | 100% | 21.51%
Albañil | 1 | 4.1 | 4.1 | 0.471 | 1.93 | 21.73% | 541210012 | EP | 100% | 21.73%
Subtotal de Mano de Obra: |  |  |  |  | 3.84 |  | Subtotal |  |  | 43.24%
MATERIALES | [5 empty] | Peso Relativo | CPC | NP/EP/ND | VAE (%) | VAE (%)
Descripción |  | Unidad | Cantidad | Precio | Total | Elemento (%) | Elemento |  |  | Elemento
Cemento |  | kg | 20.5 | 0.16 | 3.28 | 36.94% | 374400011 | ND | 40% | 14.77%
Arena fina |  | m3 | 0.08 | 19 | 1.52 | 17.12% | 153200015 | EP | 100% | 17.12%
Agua |  | Lt | 5 | 0.01 | 0.05 | 0.56% | 180000111 | EP | 100% | 0.5631%
Subtotal de Materiales: |  |  |  |  | 4.85 |  | Subtotal |  |  | 32.45%
TRANSPORTE | [5 empty] | Peso Relativo | CPC | NP/EP/ND | VAE (%) | VAE (%)
Descripción |  | Unidad | Cantidad | Tarifa/U | Total | Elemento (%) | Elemento |  |  | Elemento
Subtotal de Transporte: |  |  |  |  | 0 |  | Subtotal |  |  | 0%
|  | TOTAL COSTO DIRECTO (M+N+O+P) |  |  | 8.88
|  | INDIRECTOS Y UTILIDADES |  | 20 % | 1.78
|  | OTROS INDIRECTOS |  |  |  | 100% |  |  |  | 77.84%
|  | COSTO TOTAL DEL RUBRO |  |  | 10.66
|  | VALOR OFERTADO |  |  | 10.66

## 14.13
ANALISIS DE PRECIOS UNITARIOS | [5 empty] | DETERMINACIÓN DEL VAE DEL RUBRO
RUBRO:
CONTRAPISO HORMIGÓN SIMPLE F'C=180 KG/CM2 E=7CM (INCLUYE MALLA ELECTROSOLDADA) |  |  |  | UNIDAD: | m2 |  | Hoja 175 de 745
DETALLE:
EQUIPOS | [5 empty] | Peso Relativo | CPC | NP/EP/ND | VAE (%) | VAE (%)
Descripción | Cantidad | Tarifa | Costo Hora | Rendim. | Total | Elemento (%) | Elemento |  |  | Elemento
Herramientas manuales (5% M.O.) | 5%MO |  | 0 |  | 0.26 | 1.1% | 4299217233 | EP | 100% | 1.098%
Subtotal de Equipo: |  |  |  |  | 0.26 |  |  | Subtotal |  | 1.098%
MANO DE OBRA | [5 empty] | Peso Relativo | CPC | NP/EP/ND | VAE (%) | VAE (%)
Descripción | Cantidad | Jornal / HR | Costo Hora | Rendim. | Total | Elemento (%) | Elemento |  |  | Elemento
Peón | 5 | 4.05 | 20.25 | 0.2199 | 4.45 | 18.8% | 541210012 | EP | 100% | 18.8%
Albañil | 1 | 4.1 | 4.1 | 0.2 | 0.82 | 3.46% | 541210012 | EP | 100% | 3.464%
Subtotal de Mano de Obra: |  |  |  |  | 5.27 |  | Subtotal |  |  | 22.26%
MATERIALES | [5 empty] | Peso Relativo | CPC | NP/EP/ND | VAE (%) | VAE (%)
Descripción |  | Unidad | Cantidad | Precio | Total | Elemento (%) | Elemento |  |  | Elemento
Cemento |  | kg | 25 | 0.16 | 4 | 16.9% | 374400011 | ND | 40% | 6.76%
Arena Gruesa |  | m3 | 0.1 | 18.5 | 1.85 | 7.82% | 153200015 | EP | 100% | 7.816%
Grava |  | m3 | 0.05 | 20 | 1 | 4.22% | 153200015 | EP | 100% | 4.225%
Piedra |  | m3 | 0.2 | 19 | 3.8 | 16.05% | 153200015 | EP | 100% | 16.05%
Agua |  | Lt | 39 | 0.01 | 0.39 | 1.65% | 180000111 | EP | 100% | 1.648%
Malla Electrosoldada 15X15X8mm |  | M2 | 1 | 7.1 | 7.1 | 30% | 429430011 | ND | 40% | 12%
Subtotal de Materiales: |  |  |  |  | 18.14 |  | Subtotal |  |  | 48.5%
TRANSPORTE | [5 empty] | Peso Relativo | CPC | NP/EP/ND | VAE (%) | VAE (%)
Descripción |  | Unidad | Cantidad | Tarifa/U | Total | Elemento (%) | Elemento |  |  | Elemento
Subtotal de Transporte: |  |  |  |  | 0 |  | Subtotal |  |  | 0%
|  | TOTAL COSTO DIRECTO (M+N+O+P) |  |  | 23.67
|  | INDIRECTOS Y UTILIDADES |  | 20 % | 4.73
|  | OTROS INDIRECTOS |  |  |  | 100% |  |  |  | 71.86%
|  | COSTO TOTAL DEL RUBRO |  |  | 28.4
|  | VALOR OFERTADO |  |  | 28.4

## 14.14
ANALISIS DE PRECIOS UNITARIOS | [5 empty] | DETERMINACIÓN DEL VAE DEL RUBRO
RUBRO:
CAJA DE REVISIÓN DE H.S. f'c= 180Kg/cm2 0.80 X 0.80 m + TAPA H.A., e=7cm |  |  |  | UNIDAD: | u |  | Hoja 176 de 745
DETALLE:
EQUIPOS | [5 empty] | Peso Relativo | CPC | NP/EP/ND | VAE (%) | VAE (%)
Descripción | Cantidad | Tarifa | Costo Hora | Rendim. | Total | Elemento (%) | Elemento |  |  | Elemento
Herramientas manuales (5% M.O.) | 5%MO |  | 0 |  | 0.31 | 0.39% | 4299217233 | EP | 100% | 0.3854%
Subtotal de Equipo: |  |  |  |  | 0.31 |  |  | Subtotal |  | 0.3854%
MANO DE OBRA | [5 empty] | Peso Relativo | CPC | NP/EP/ND | VAE (%) | VAE (%)
Descripción | Cantidad | Jornal / HR | Costo Hora | Rendim. | Total | Elemento (%) | Elemento |  |  | Elemento
Peón | 1 | 4.05 | 4.05 | 0.767 | 3.11 | 3.87% | 541210012 | EP | 100% | 3.866%
Albañil | 1 | 4.1 | 4.1 | 0.767 | 3.14 | 3.9% | 541210012 | EP | 100% | 3.904%
Subtotal de Mano de Obra: |  |  |  |  | 6.25 |  | Subtotal |  |  | 7.77%
MATERIALES | [5 empty] | Peso Relativo | CPC | NP/EP/ND | VAE (%) | VAE (%)
Descripción |  | Unidad | Cantidad | Precio | Total | Elemento (%) | Elemento |  |  | Elemento
Cemento |  | kg | 175 | 0.16 | 28 | 34.81% | 374400011 | ND | 40% | 13.92%
Arena Gruesa |  | m3 | 0.39 | 18.5 | 7.22 | 8.98% | 153200015 | EP | 100% | 8.976%
Grava |  | m3 | 0.11 | 20 | 2.2 | 2.73% | 153200015 | EP | 100% | 2.735%
Malla Electrosoldada 15X15X8mm |  | M2 | 5 | 7.1 | 35.5 | 44.13% | 429430011 | ND | 40% | 17.65%
Alambre de amarre |  | kg | 0.31 | 1.1 | 0.34 | 0.42% | 412660012 | ND | 40% | 0.1691%
Clavos |  | kg | 0.1 | 1.15 | 0.12 | 0.15% | 429993125 | ND | 40% | 0.05967%
Agua |  | Lt | 50 | 0.01 | 0.5 | 0.62% | 180000111 | EP | 100% | 0.6216%
Subtotal de Materiales: |  |  |  |  | 73.88 |  | Subtotal |  |  | 44.14%
TRANSPORTE | [5 empty] | Peso Relativo | CPC | NP/EP/ND | VAE (%) | VAE (%)
Descripción |  | Unidad | Cantidad | Tarifa/U | Total | Elemento (%) | Elemento |  |  | Elemento
Subtotal de Transporte: |  |  |  |  | 0 |  | Subtotal |  |  | 0%
|  | TOTAL COSTO DIRECTO (M+N+O+P) |  |  | 80.44
|  | INDIRECTOS Y UTILIDADES |  | 20 % | 16.09
|  | OTROS INDIRECTOS |  |  |  | 100% |  |  |  | 52.29%
|  | COSTO TOTAL DEL RUBRO |  |  | 96.53
|  | VALOR OFERTADO |  |  | 96.53

## 14.15
ANALISIS DE PRECIOS UNITARIOS | [5 empty] | DETERMINACIÓN DEL VAE DEL RUBRO
RUBRO:
PINTURA CAUCHO LATEX |  |  |  | UNIDAD: | m2 |  | Hoja 177 de 745
DETALLE:
EQUIPOS | [5 empty] | Peso Relativo | CPC | NP/EP/ND | VAE (%) | VAE (%)
Descripción | Cantidad | Tarifa | Costo Hora | Rendim. | Total | Elemento (%) | Elemento |  |  | Elemento
Herramientas manuales (5% M.O.) | 5%MO |  | 0 |  | 0.13 | 3.99% | 4299217233 | EP | 100% | 3.988%
Subtotal de Equipo: |  |  |  |  | 0.13 |  |  | Subtotal |  | 3.988%
MANO DE OBRA | [5 empty] | Peso Relativo | CPC | NP/EP/ND | VAE (%) | VAE (%)
Descripción | Cantidad | Jornal / HR | Costo Hora | Rendim. | Total | Elemento (%) | Elemento |  |  | Elemento
Pintor | 1 | 4.1 | 4.1 | 0.308 | 1.26 | 38.65% | 541210012 | EP | 100% | 38.65%
Peón | 1 | 4.05 | 4.05 | 0.31 | 1.26 | 38.65% | 541210012 | EP | 100% | 38.65%
Subtotal de Mano de Obra: |  |  |  |  | 2.52 |  | Subtotal |  |  | 77.3%
MATERIALES | [5 empty] | Peso Relativo | CPC | NP/EP/ND | VAE (%) | VAE (%)
Descripción |  | Unidad | Cantidad | Precio | Total | Elemento (%) | Elemento |  |  | Elemento
Pintura latex alta calidad |  | gl | 0.0333 | 15.39 | 0.51 | 15.64% | 351100212 | ND | 40% | 6.258%
Lija, varios |  | Global | 0.5 | 0.2 | 0.1 | 3.07% | 379100013 | EP | 100% | 3.067%
Subtotal de Materiales: |  |  |  |  | 0.61 |  | Subtotal |  |  | 9.325%
TRANSPORTE | [5 empty] | Peso Relativo | CPC | NP/EP/ND | VAE (%) | VAE (%)
Descripción |  | Unidad | Cantidad | Tarifa/U | Total | Elemento (%) | Elemento |  |  | Elemento
Subtotal de Transporte: |  |  |  |  | 0 |  | Subtotal |  |  | 0%
|  | TOTAL COSTO DIRECTO (M+N+O+P) |  |  | 3.26
|  | INDIRECTOS Y UTILIDADES |  | 20 % | 0.65
|  | OTROS INDIRECTOS |  |  |  | 100% |  |  |  | 90.61%
|  | COSTO TOTAL DEL RUBRO |  |  | 3.91
|  | VALOR OFERTADO |  |  | 3.91

## 14.16
ANALISIS DE PRECIOS UNITARIOS | [5 empty] | DETERMINACIÓN DEL VAE DEL RUBRO
RUBRO:
VERTEDERO DE TOL GALVANIZADO (1/16") (0.80x0.50) |  |  |  | UNIDAD: | u |  | Hoja 178 de 745
DETALLE:
EQUIPOS | [5 empty] | Peso Relativo | CPC | NP/EP/ND | VAE (%) | VAE (%)
Descripción | Cantidad | Tarifa | Costo Hora | Rendim. | Total | Elemento (%) | Elemento |  |  | Elemento
Herramientas manuales (5% M.O.) | 5%MO |  | 0 |  | 0.65 | 0.65% | 4299217233 | EP | 100% | 0.6466%
Subtotal de Equipo: |  |  |  |  | 0.65 |  |  | Subtotal |  | 0.6466%
MANO DE OBRA | [5 empty] | Peso Relativo | CPC | NP/EP/ND | VAE (%) | VAE (%)
Descripción | Cantidad | Jornal / HR | Costo Hora | Rendim. | Total | Elemento (%) | Elemento |  |  | Elemento
Peón | 1 | 4.05 | 4.05 | 1.61 | 6.52 | 6.49% | 541210012 | EP | 100% | 6.486%
Albañil | 1 | 4.1 | 4.1 | 1.6 | 6.56 | 6.53% | 541210012 | EP | 100% | 6.525%
Subtotal de Mano de Obra: |  |  |  |  | 13.08 |  | Subtotal |  |  | 13.01%
MATERIALES | [5 empty] | Peso Relativo | CPC | NP/EP/ND | VAE (%) | VAE (%)
Descripción |  | Unidad | Cantidad | Precio | Total | Elemento (%) | Elemento |  |  | Elemento
Cemento |  | kg | 5 | 0.16 | 0.8 | 0.8% | 374400011 | ND | 40% | 0.3183%
Arena fina |  | m3 | 0.05 | 19 | 0.95 | 0.94% | 153200015 | EP | 100% | 0.945%
Vertedero de tol galvanizado (1/16")(0.80x0.50) |  | u | 1 | 85.05 | 85.05 | 84.6% | 412110018 | NP | 0% | 0%
Subtotal de Materiales: |  |  |  |  | 86.8 |  | Subtotal |  |  | 1.263%
TRANSPORTE | [5 empty] | Peso Relativo | CPC | NP/EP/ND | VAE (%) | VAE (%)
Descripción |  | Unidad | Cantidad | Tarifa/U | Total | Elemento (%) | Elemento |  |  | Elemento
Subtotal de Transporte: |  |  |  |  | 0 |  | Subtotal |  |  | 0%
|  | TOTAL COSTO DIRECTO (M+N+O+P) |  |  | 100.53
|  | INDIRECTOS Y UTILIDADES |  | 20 % | 20.11
|  | OTROS INDIRECTOS |  |  |  | 100% |  |  |  | 14.92%
|  | COSTO TOTAL DEL RUBRO |  |  | 120.64
|  | VALOR OFERTADO |  |  | 120.64

## 14.17
ANALISIS DE PRECIOS UNITARIOS | [5 empty] | DETERMINACIÓN DEL VAE DEL RUBRO
RUBRO:
UNION GIBAULT HD TIPO DRESSER 160MM |  |  |  | UNIDAD: | u |  | Hoja 179 de 745
DETALLE:
EQUIPOS | [5 empty] | Peso Relativo | CPC | NP/EP/ND | VAE (%) | VAE (%)
Descripción | Cantidad | Tarifa | Costo Hora | Rendim. | Total | Elemento (%) | Elemento |  |  | Elemento
Herramientas manuales (5% M.O.) | 5%MO |  | 0 |  | 0.31 | 0.47% | 4299217233 | EP | 100% | 0.4658%
Subtotal de Equipo: |  |  |  |  | 0.31 |  |  | Subtotal |  | 0.4658%
MANO DE OBRA | [5 empty] | Peso Relativo | CPC | NP/EP/ND | VAE (%) | VAE (%)
Descripción | Cantidad | Jornal / HR | Costo Hora | Rendim. | Total | Elemento (%) | Elemento |  |  | Elemento
Plomero | 1 | 4.1 | 4.1 | 0.765 | 3.14 | 4.72% | 541210012 | EP | 100% | 4.718%
Peón | 1 | 4.05 | 4.05 | 0.765 | 3.1 | 4.66% | 541210012 | EP | 100% | 4.658%
Subtotal de Mano de Obra: |  |  |  |  | 6.24 |  | Subtotal |  |  | 9.376%
MATERIALES | [5 empty] | Peso Relativo | CPC | NP/EP/ND | VAE (%) | VAE (%)
Descripción |  | Unidad | Cantidad | Precio | Total | Elemento (%) | Elemento |  |  | Elemento
Union Gibault D=160mm |  | u | 1 | 60 | 60 | 90.16% | 319220322 | ND | 40% | 36.06%
Subtotal de Materiales: |  |  |  |  | 60 |  | Subtotal |  |  | 36.06%
TRANSPORTE | [5 empty] | Peso Relativo | CPC | NP/EP/ND | VAE (%) | VAE (%)
Descripción |  | Unidad | Cantidad | Tarifa/U | Total | Elemento (%) | Elemento |  |  | Elemento
Subtotal de Transporte: |  |  |  |  | 0 |  | Subtotal |  |  | 0%
|  | TOTAL COSTO DIRECTO (M+N+O+P) |  |  | 66.55
|  | INDIRECTOS Y UTILIDADES |  | 20 % | 13.31
|  | OTROS INDIRECTOS |  |  |  | 100% |  |  |  | 45.91%
|  | COSTO TOTAL DEL RUBRO |  |  | 79.86
|  | VALOR OFERTADO |  |  | 79.86

## 14.18
ANALISIS DE PRECIOS UNITARIOS | [5 empty] | DETERMINACIÓN DEL VAE DEL RUBRO
RUBRO:
VALVULA DE COMPUERTA HF LL 160mm |  |  |  | UNIDAD: | u |  | Hoja 180 de 745
DETALLE:
EQUIPOS | [5 empty] | Peso Relativo | CPC | NP/EP/ND | VAE (%) | VAE (%)
Descripción | Cantidad | Tarifa | Costo Hora | Rendim. | Total | Elemento (%) | Elemento |  |  | Elemento
Herramientas manuales (5% M.O.) | 5%MO |  | 0 |  | 0.74 | 0.15% | 4299217233 | EP | 100% | 0.1481%
Subtotal de Equipo: |  |  |  |  | 0.74 |  |  | Subtotal |  | 0.1481%
MANO DE OBRA | [5 empty] | Peso Relativo | CPC | NP/EP/ND | VAE (%) | VAE (%)
Descripción | Cantidad | Jornal / HR | Costo Hora | Rendim. | Total | Elemento (%) | Elemento |  |  | Elemento
Plomero | 1 | 4.1 | 4.1 | 1.825 | 7.48 | 1.5% | 541210012 | EP | 100% | 1.497%
Peón | 1 | 4.05 | 4.05 | 1.827 | 7.4 | 1.48% | 541210012 | EP | 100% | 1.481%
Subtotal de Mano de Obra: |  |  |  |  | 14.88 |  | Subtotal |  |  | 2.978%
MATERIALES | [5 empty] | Peso Relativo | CPC | NP/EP/ND | VAE (%) | VAE (%)
Descripción |  | Unidad | Cantidad | Precio | Total | Elemento (%) | Elemento |  |  | Elemento
Valvula de compuerta HF LL D=160mm |  | u | 1 | 484 | 484 | 96.87% | 432510018 | NP | 0% | 0%
Subtotal de Materiales: |  |  |  |  | 484 |  | Subtotal |  |  | 0%
TRANSPORTE | [5 empty] | Peso Relativo | CPC | NP/EP/ND | VAE (%) | VAE (%)
Descripción |  | Unidad | Cantidad | Tarifa/U | Total | Elemento (%) | Elemento |  |  | Elemento
Subtotal de Transporte: |  |  |  |  | 0 |  | Subtotal |  |  | 0%
|  | TOTAL COSTO DIRECTO (M+N+O+P) |  |  | 499.62
|  | INDIRECTOS Y UTILIDADES |  | 20 % | 99.92
|  | OTROS INDIRECTOS |  |  |  | 100% |  |  |  | 3.13%
|  | COSTO TOTAL DEL RUBRO |  |  | 599.54
|  | VALOR OFERTADO |  |  | 599.54

## 14.19
ANALISIS DE PRECIOS UNITARIOS | [5 empty] | DETERMINACIÓN DEL VAE DEL RUBRO
RUBRO:
TUBERÍA PVC UPSE 160MM X 6M 1,00MPA(145PSI) |  |  |  | UNIDAD: | m |  | Hoja 181 de 745
DETALLE:
EQUIPOS | [5 empty] | Peso Relativo | CPC | NP/EP/ND | VAE (%) | VAE (%)
Descripción | Cantidad | Tarifa | Costo Hora | Rendim. | Total | Elemento (%) | Elemento |  |  | Elemento
Herramientas manuales (5% M.O.) | 5%MO |  | 0 |  | 0.3 | 1.36% | 4299217233 | EP | 100% | 1.361%
Subtotal de Equipo: |  |  |  |  | 0.3 |  |  | Subtotal |  | 1.361%
MANO DE OBRA | [5 empty] | Peso Relativo | CPC | NP/EP/ND | VAE (%) | VAE (%)
Descripción | Cantidad | Jornal / HR | Costo Hora | Rendim. | Total | Elemento (%) | Elemento |  |  | Elemento
Plomero | 1 | 4.1 | 4.1 | 0.372 | 1.53 | 6.94% | 541210012 | EP | 100% | 6.939%
Peón | 3 | 4.05 | 12.15 | 0.371 | 4.51 | 20.45% | 541210012 | EP | 100% | 20.45%
Subtotal de Mano de Obra: |  |  |  |  | 6.04 |  | Subtotal |  |  | 27.39%
MATERIALES | [5 empty] | Peso Relativo | CPC | NP/EP/ND | VAE (%) | VAE (%)
Descripción |  | Unidad | Cantidad | Precio | Total | Elemento (%) | Elemento |  |  | Elemento
Lubricante Vegetal |  | kg | 0.005 | 1.5 | 0.01 | 0.05% | 37550001118 | EP | 100% | 0.04535%
Tubo PVC UPSE 160mm x 6m 1,00MPa(145psi) |  | m | 1 | 15.7 | 15.7 | 71.2% | 363201011 | ND | 40% | 28.48%
Subtotal de Materiales: |  |  |  |  | 15.71 |  | Subtotal |  |  | 28.53%
TRANSPORTE | [5 empty] | Peso Relativo | CPC | NP/EP/ND | VAE (%) | VAE (%)
Descripción |  | Unidad | Cantidad | Tarifa/U | Total | Elemento (%) | Elemento |  |  | Elemento
Subtotal de Transporte: |  |  |  |  | 0 |  | Subtotal |  |  | 0%
|  | TOTAL COSTO DIRECTO (M+N+O+P) |  |  | 22.05
|  | INDIRECTOS Y UTILIDADES |  | 20 % | 4.41
|  | OTROS INDIRECTOS |  |  |  | 100% |  |  |  | 57.28%
|  | COSTO TOTAL DEL RUBRO |  |  | 26.46
|  | VALOR OFERTADO |  |  | 26.46

## 14.20
ANALISIS DE PRECIOS UNITARIOS | [5 empty] | DETERMINACIÓN DEL VAE DEL RUBRO
RUBRO:
UNION GIBAULT HD 110MM |  |  |  | UNIDAD: | u |  | Hoja 182 de 745
DETALLE:
EQUIPOS | [5 empty] | Peso Relativo | CPC | NP/EP/ND | VAE (%) | VAE (%)
Descripción | Cantidad | Tarifa | Costo Hora | Rendim. | Total | Elemento (%) | Elemento |  |  | Elemento
Herramientas manuales (5% M.O.) | 5%MO |  | 0 |  | 0.17 | 0.51% | 4299217233 | EP | 100% | 0.5062%
Subtotal de Equipo: |  |  |  |  | 0.17 |  |  | Subtotal |  | 0.5062%
MANO DE OBRA | [5 empty] | Peso Relativo | CPC | NP/EP/ND | VAE (%) | VAE (%)
Descripción | Cantidad | Jornal / HR | Costo Hora | Rendim. | Total | Elemento (%) | Elemento |  |  | Elemento
Plomero | 1 | 4.1 | 4.1 | 0.42 | 1.72 | 5.12% | 541210012 | EP | 100% | 5.122%
Peón | 1 | 4.05 | 4.05 | 0.418 | 1.69 | 5.03% | 541210012 | EP | 100% | 5.033%
Subtotal de Mano de Obra: |  |  |  |  | 3.41 |  | Subtotal |  |  | 10.15%
MATERIALES | [5 empty] | Peso Relativo | CPC | NP/EP/ND | VAE (%) | VAE (%)
Descripción |  | Unidad | Cantidad | Precio | Total | Elemento (%) | Elemento |  |  | Elemento
Union Gibault D=110mm |  | u | 1 | 30 | 30 | 89.34% | 319220322 | ND | 40% | 35.74%
Subtotal de Materiales: |  |  |  |  | 30 |  | Subtotal |  |  | 35.74%
TRANSPORTE | [5 empty] | Peso Relativo | CPC | NP/EP/ND | VAE (%) | VAE (%)
Descripción |  | Unidad | Cantidad | Tarifa/U | Total | Elemento (%) | Elemento |  |  | Elemento
Subtotal de Transporte: |  |  |  |  | 0 |  | Subtotal |  |  | 0%
|  | TOTAL COSTO DIRECTO (M+N+O+P) |  |  | 33.58
|  | INDIRECTOS Y UTILIDADES |  | 20 % | 6.72
|  | OTROS INDIRECTOS |  |  |  | 100% |  |  |  | 46.4%
|  | COSTO TOTAL DEL RUBRO |  |  | 40.3
|  | VALOR OFERTADO |  |  | 40.3

## 14.21
ANALISIS DE PRECIOS UNITARIOS | [5 empty] | DETERMINACIÓN DEL VAE DEL RUBRO
RUBRO:
SUMINISTRO E INSTALACIÓN DE TEE LA EL 110 MM |  |  |  | UNIDAD: | u |  | Hoja 183 de 745
DETALLE:
EQUIPOS | [5 empty] | Peso Relativo | CPC | NP/EP/ND | VAE (%) | VAE (%)
Descripción | Cantidad | Tarifa | Costo Hora | Rendim. | Total | Elemento (%) | Elemento |  |  | Elemento
Herramientas manuales (5% M.O.) | 5%MO |  | 0 |  | 0.37 | 0.55% | 4299217233 | EP | 100% | 0.5465%
Subtotal de Equipo: |  |  |  |  | 0.37 |  |  | Subtotal |  | 0.5465%
MANO DE OBRA | [5 empty] | Peso Relativo | CPC | NP/EP/ND | VAE (%) | VAE (%)
Descripción | Cantidad | Jornal / HR | Costo Hora | Rendim. | Total | Elemento (%) | Elemento |  |  | Elemento
Plomero | 1 | 4.1 | 4.1 | 0.9 | 3.69 | 5.45% | 541210012 | EP | 100% | 5.451%
Peón | 1 | 4.05 | 4.05 | 0.899 | 3.64 | 5.38% | 541210012 | EP | 100% | 5.377%
Subtotal de Mano de Obra: |  |  |  |  | 7.33 |  | Subtotal |  |  | 10.83%
MATERIALES | [5 empty] | Peso Relativo | CPC | NP/EP/ND | VAE (%) | VAE (%)
Descripción |  | Unidad | Cantidad | Precio | Total | Elemento (%) | Elemento |  |  | Elemento
Tee LA extremos lisos 110 mm 4mm |  | u | 1 | 60 | 60 | 88.63% | 412780011 | ND | 40% | 35.45%
Subtotal de Materiales: |  |  |  |  | 60 |  | Subtotal |  |  | 35.45%
TRANSPORTE | [5 empty] | Peso Relativo | CPC | NP/EP/ND | VAE (%) | VAE (%)
Descripción |  | Unidad | Cantidad | Tarifa/U | Total | Elemento (%) | Elemento |  |  | Elemento
Subtotal de Transporte: |  |  |  |  | 0 |  | Subtotal |  |  | 0%
|  | TOTAL COSTO DIRECTO (M+N+O+P) |  |  | 67.7
|  | INDIRECTOS Y UTILIDADES |  | 20 % | 13.54
|  | OTROS INDIRECTOS |  |  |  | 100% |  |  |  | 46.82%
|  | COSTO TOTAL DEL RUBRO |  |  | 81.24
|  | VALOR OFERTADO |  |  | 81.24

## 14.22
ANALISIS DE PRECIOS UNITARIOS | [5 empty] | DETERMINACIÓN DEL VAE DEL RUBRO
RUBRO:
SUMINISTRO E INSTALACIÓN DE TUBERÍA LA D=110MM |  |  |  | UNIDAD: | m |  | Hoja 184 de 745
DETALLE:
EQUIPOS | [5 empty] | Peso Relativo | CPC | NP/EP/ND | VAE (%) | VAE (%)
Descripción | Cantidad | Tarifa | Costo Hora | Rendim. | Total | Elemento (%) | Elemento |  |  | Elemento
Herramientas manuales (5% M.O.) | 5%MO |  | 0 |  | 0.12 | 0.43% | 4299217233 | EP | 100% | 0.4345%
Subtotal de Equipo: |  |  |  |  | 0.12 |  |  | Subtotal |  | 0.4345%
MANO DE OBRA | [5 empty] | Peso Relativo | CPC | NP/EP/ND | VAE (%) | VAE (%)
Descripción | Cantidad | Jornal / HR | Costo Hora | Rendim. | Total | Elemento (%) | Elemento |  |  | Elemento
Plomero | 1 | 4.1 | 4.1 | 0.3 | 1.23 | 4.45% | 541210012 | EP | 100% | 4.453%
Peón | 1 | 4.05 | 4.05 | 0.303 | 1.23 | 4.45% | 541210012 | EP | 100% | 4.453%
Subtotal de Mano de Obra: |  |  |  |  | 2.46 |  | Subtotal |  |  | 8.907%
MATERIALES | [5 empty] | Peso Relativo | CPC | NP/EP/ND | VAE (%) | VAE (%)
Descripción |  | Unidad | Cantidad | Precio | Total | Elemento (%) | Elemento |  |  | Elemento
Tubería LA LL D=110mm e=4mm |  | ML | 1 | 25.04 | 25.04 | 90.66% | 412780011 | ND | 40% | 36.26%
Subtotal de Materiales: |  |  |  |  | 25.04 |  | Subtotal |  |  | 36.26%
TRANSPORTE | [5 empty] | Peso Relativo | CPC | NP/EP/ND | VAE (%) | VAE (%)
Descripción |  | Unidad | Cantidad | Tarifa/U | Total | Elemento (%) | Elemento |  |  | Elemento
Subtotal de Transporte: |  |  |  |  | 0 |  | Subtotal |  |  | 0%
|  | TOTAL COSTO DIRECTO (M+N+O+P) |  |  | 27.62
|  | INDIRECTOS Y UTILIDADES |  | 20 % | 5.52
|  | OTROS INDIRECTOS |  |  |  | 100% |  |  |  | 45.6%
|  | COSTO TOTAL DEL RUBRO |  |  | 33.14
|  | VALOR OFERTADO |  |  | 33.14

## 14.23
ANALISIS DE PRECIOS UNITARIOS | [5 empty] | DETERMINACIÓN DEL VAE DEL RUBRO
RUBRO:
VALVULA COMPUERTA DN=100MM EXTREMOS LISOS PT=10 Bar |  |  |  | UNIDAD: | u |  | Hoja 185 de 745
DETALLE:
EQUIPOS | [5 empty] | Peso Relativo | CPC | NP/EP/ND | VAE (%) | VAE (%)
Descripción | Cantidad | Tarifa | Costo Hora | Rendim. | Total | Elemento (%) | Elemento |  |  | Elemento
Herramientas manuales (5% M.O.) | 5%MO |  | 0 |  | 0.59 | 0.14% | 4299217233 | EP | 100% | 0.1364%
Subtotal de Equipo: |  |  |  |  | 0.59 |  |  | Subtotal |  | 0.1364%
MANO DE OBRA | [5 empty] | Peso Relativo | CPC | NP/EP/ND | VAE (%) | VAE (%)
Descripción | Cantidad | Jornal / HR | Costo Hora | Rendim. | Total | Elemento (%) | Elemento |  |  | Elemento
Plomero | 1 | 4.1 | 4.1 | 1.45 | 5.95 | 1.38% | 541210012 | EP | 100% | 1.376%
Peón | 1 | 4.05 | 4.05 | 1.448 | 5.86 | 1.36% | 541210012 | EP | 100% | 1.355%
Subtotal de Mano de Obra: |  |  |  |  | 11.81 |  | Subtotal |  |  | 2.731%
MATERIALES | [5 empty] | Peso Relativo | CPC | NP/EP/ND | VAE (%) | VAE (%)
Descripción |  | Unidad | Cantidad | Precio | Total | Elemento (%) | Elemento |  |  | Elemento
Valvula de compuerta DN=100mm (extremos lisos, PT=10 Bar) |  | u | 1 | 420.03 | 420.03 | 97.13% | 432510018 | NP | 0% | 0%
Subtotal de Materiales: |  |  |  |  | 420.03 |  | Subtotal |  |  | 0%
TRANSPORTE | [5 empty] | Peso Relativo | CPC | NP/EP/ND | VAE (%) | VAE (%)
Descripción |  | Unidad | Cantidad | Tarifa/U | Total | Elemento (%) | Elemento |  |  | Elemento
Subtotal de Transporte: |  |  |  |  | 0 |  | Subtotal |  |  | 0%
|  | TOTAL COSTO DIRECTO (M+N+O+P) |  |  | 432.43
|  | INDIRECTOS Y UTILIDADES |  | 20 % | 86.49
|  | OTROS INDIRECTOS |  |  |  | 100% |  |  |  | 2.87%
|  | COSTO TOTAL DEL RUBRO |  |  | 518.92
|  | VALOR OFERTADO |  |  | 518.92

## 14.24
ANALISIS DE PRECIOS UNITARIOS | [5 empty] | DETERMINACIÓN DEL VAE DEL RUBRO
RUBRO:
TUBERÍA PVC UPSE 110MM X 6M 1,00MPA(145PSI) |  |  |  | UNIDAD: | m |  | Hoja 186 de 745
DETALLE:
EQUIPOS | [5 empty] | Peso Relativo | CPC | NP/EP/ND | VAE (%) | VAE (%)
Descripción | Cantidad | Tarifa | Costo Hora | Rendim. | Total | Elemento (%) | Elemento |  |  | Elemento
Herramientas manuales (5% M.O.) | 5%MO |  | 0 |  | 0.21 | 2.04% | 4299217233 | EP | 100% | 2.043%
Subtotal de Equipo: |  |  |  |  | 0.21 |  |  | Subtotal |  | 2.043%
MANO DE OBRA | [5 empty] | Peso Relativo | CPC | NP/EP/ND | VAE (%) | VAE (%)
Descripción | Cantidad | Jornal / HR | Costo Hora | Rendim. | Total | Elemento (%) | Elemento |  |  | Elemento
Plomero | 1 | 4.1 | 4.1 | 0.256 | 1.05 | 10.21% | 541210012 | EP | 100% | 10.21%
Peón | 3 | 4.05 | 12.15 | 0.256 | 3.11 | 30.25% | 541210012 | EP | 100% | 30.25%
Subtotal de Mano de Obra: |  |  |  |  | 4.16 |  | Subtotal |  |  | 40.47%
MATERIALES | [5 empty] | Peso Relativo | CPC | NP/EP/ND | VAE (%) | VAE (%)
Descripción |  | Unidad | Cantidad | Precio | Total | Elemento (%) | Elemento |  |  | Elemento
Lubricante Vegetal |  | kg | 0.005 | 1.5 | 0.01 | 0.1% | 37550001118 | EP | 100% | 0.09728%
Tubo PVC UPSE 110mm x 6m 1,00MPa(145psi) |  | ML | 1 | 5.9 | 5.9 | 57.39% | 363201011 | ND | 40% | 22.96%
Subtotal de Materiales: |  |  |  |  | 5.91 |  | Subtotal |  |  | 23.05%
TRANSPORTE | [5 empty] | Peso Relativo | CPC | NP/EP/ND | VAE (%) | VAE (%)
Descripción |  | Unidad | Cantidad | Tarifa/U | Total | Elemento (%) | Elemento |  |  | Elemento
Subtotal de Transporte: |  |  |  |  | 0 |  | Subtotal |  |  | 0%
|  | TOTAL COSTO DIRECTO (M+N+O+P) |  |  | 10.28
|  | INDIRECTOS Y UTILIDADES |  | 20 % | 2.06
|  | OTROS INDIRECTOS |  |  |  | 100% |  |  |  | 65.56%
|  | COSTO TOTAL DEL RUBRO |  |  | 12.34
|  | VALOR OFERTADO |  |  | 12.34

## 14.25
ANALISIS DE PRECIOS UNITARIOS | [5 empty] | DETERMINACIÓN DEL VAE DEL RUBRO
RUBRO:
SUMINISTRO E INSTALACIÓN DE CODO LA EL 110 MM |  |  |  | UNIDAD: | u |  | Hoja 187 de 745
DETALLE:
EQUIPOS | [5 empty] | Peso Relativo | CPC | NP/EP/ND | VAE (%) | VAE (%)
Descripción | Cantidad | Tarifa | Costo Hora | Rendim. | Total | Elemento (%) | Elemento |  |  | Elemento
Herramientas manuales (5% M.O.) | 5%MO |  | 0 |  | 0.37 | 0.55% | 4299217233 | EP | 100% | 0.5465%
Subtotal de Equipo: |  |  |  |  | 0.37 |  |  | Subtotal |  | 0.5465%
MANO DE OBRA | [5 empty] | Peso Relativo | CPC | NP/EP/ND | VAE (%) | VAE (%)
Descripción | Cantidad | Jornal / HR | Costo Hora | Rendim. | Total | Elemento (%) | Elemento |  |  | Elemento
Plomero | 1 | 4.1 | 4.1 | 0.9 | 3.69 | 5.45% | 541210012 | EP | 100% | 5.451%
Peón | 1 | 4.05 | 4.05 | 0.898 | 3.64 | 5.38% | 541210012 | EP | 100% | 5.377%
Subtotal de Mano de Obra: |  |  |  |  | 7.33 |  | Subtotal |  |  | 10.83%
MATERIALES | [5 empty] | Peso Relativo | CPC | NP/EP/ND | VAE (%) | VAE (%)
Descripción |  | Unidad | Cantidad | Precio | Total | Elemento (%) | Elemento |  |  | Elemento
Codo LA extremos lisos 110 mm 4mm |  | u | 1 | 60 | 60 | 88.63% | 415430112 | ND | 40% | 35.45%
Subtotal de Materiales: |  |  |  |  | 60 |  | Subtotal |  |  | 35.45%
TRANSPORTE | [5 empty] | Peso Relativo | CPC | NP/EP/ND | VAE (%) | VAE (%)
Descripción |  | Unidad | Cantidad | Tarifa/U | Total | Elemento (%) | Elemento |  |  | Elemento
Subtotal de Transporte: |  |  |  |  | 0 |  | Subtotal |  |  | 0%
|  | TOTAL COSTO DIRECTO (M+N+O+P) |  |  | 67.7
|  | INDIRECTOS Y UTILIDADES |  | 20 % | 13.54
|  | OTROS INDIRECTOS |  |  |  | 100% |  |  |  | 46.82%
|  | COSTO TOTAL DEL RUBRO |  |  | 81.24
|  | VALOR OFERTADO |  |  | 81.24

## 14.26
ANALISIS DE PRECIOS UNITARIOS | [5 empty] | DETERMINACIÓN DEL VAE DEL RUBRO
RUBRO:
TUBERÍA PVC UPSE 200MM X 6M 1,00MPA(145PSI) |  |  |  | UNIDAD: | m |  | Hoja 188 de 745
DETALLE:
EQUIPOS | [5 empty] | Peso Relativo | CPC | NP/EP/ND | VAE (%) | VAE (%)
Descripción | Cantidad | Tarifa | Costo Hora | Rendim. | Total | Elemento (%) | Elemento |  |  | Elemento
Herramientas manuales (5% M.O.) | 5%MO |  | 0 |  | 0.49 | 1.52% | 4299217233 | EP | 100% | 1.517%
Subtotal de Equipo: |  |  |  |  | 0.49 |  |  | Subtotal |  | 1.517%
MANO DE OBRA | [5 empty] | Peso Relativo | CPC | NP/EP/ND | VAE (%) | VAE (%)
Descripción | Cantidad | Jornal / HR | Costo Hora | Rendim. | Total | Elemento (%) | Elemento |  |  | Elemento
Plomero | 1 | 4.1 | 4.1 | 0.597 | 2.45 | 7.59% | 541210012 | EP | 100% | 7.585%
Peón | 3 | 4.05 | 12.15 | 0.597 | 7.25 | 22.45% | 541210012 | EP | 100% | 22.45%
Subtotal de Mano de Obra: |  |  |  |  | 9.7 |  | Subtotal |  |  | 30.03%
MATERIALES | [5 empty] | Peso Relativo | CPC | NP/EP/ND | VAE (%) | VAE (%)
Descripción |  | Unidad | Cantidad | Precio | Total | Elemento (%) | Elemento |  |  | Elemento
Tubo PVC UPSE 200mm x 6m 1,00MPa(145psi) |  | mL | 1 | 22.1 | 22.1 | 68.42% | 363201011 | ND | 40% | 27.37%
Lubricante Vegetal |  | kg | 0.005 | 1.5 | 0.01 | 0.03% | 37550001118 | EP | 100% | 0.03096%
Subtotal de Materiales: |  |  |  |  | 22.11 |  | Subtotal |  |  | 27.4%
TRANSPORTE | [5 empty] | Peso Relativo | CPC | NP/EP/ND | VAE (%) | VAE (%)
Descripción |  | Unidad | Cantidad | Tarifa/U | Total | Elemento (%) | Elemento |  |  | Elemento
Subtotal de Transporte: |  |  |  |  | 0 |  | Subtotal |  |  | 0%
|  | TOTAL COSTO DIRECTO (M+N+O+P) |  |  | 32.3
|  | INDIRECTOS Y UTILIDADES |  | 20 % | 6.46
|  | OTROS INDIRECTOS |  |  |  | 100% |  |  |  | 58.95%
|  | COSTO TOTAL DEL RUBRO |  |  | 38.76
|  | VALOR OFERTADO |  |  | 38.76

## 14.27
ANALISIS DE PRECIOS UNITARIOS | [5 empty] | DETERMINACIÓN DEL VAE DEL RUBRO
RUBRO:
UNION GIBAULT HD TIPO DRESSER 200MM |  |  |  | UNIDAD: | u |  | Hoja 189 de 745
DETALLE:
EQUIPOS | [5 empty] | Peso Relativo | CPC | NP/EP/ND | VAE (%) | VAE (%)
Descripción | Cantidad | Tarifa | Costo Hora | Rendim. | Total | Elemento (%) | Elemento |  |  | Elemento
Herramientas manuales (5% M.O.) | 5%MO |  | 0 |  | 0.1 | 0.14% | 4299217233 | EP | 100% | 0.1357%
Subtotal de Equipo: |  |  |  |  | 0.1 |  |  | Subtotal |  | 0.1357%
MANO DE OBRA | [5 empty] | Peso Relativo | CPC | NP/EP/ND | VAE (%) | VAE (%)
Descripción | Cantidad | Jornal / HR | Costo Hora | Rendim. | Total | Elemento (%) | Elemento |  |  | Elemento
Plomero | 1 | 4.1 | 4.1 | 0.253 | 1.04 | 1.41% | 541210012 | EP | 100% | 1.411%
Peón | 1 | 4.05 | 4.05 | 0.253 | 1.02 | 1.38% | 541210012 | EP | 100% | 1.384%
Subtotal de Mano de Obra: |  |  |  |  | 2.06 |  | Subtotal |  |  | 2.795%
MATERIALES | [5 empty] | Peso Relativo | CPC | NP/EP/ND | VAE (%) | VAE (%)
Descripción |  | Unidad | Cantidad | Precio | Total | Elemento (%) | Elemento |  |  | Elemento
Union Gibault D=200mm |  | u | 1 | 71.54 | 71.54 | 97.07% | 319220322 | ND | 40% | 38.83%
Subtotal de Materiales: |  |  |  |  | 71.54 |  | Subtotal |  |  | 38.83%
TRANSPORTE | [5 empty] | Peso Relativo | CPC | NP/EP/ND | VAE (%) | VAE (%)
Descripción |  | Unidad | Cantidad | Tarifa/U | Total | Elemento (%) | Elemento |  |  | Elemento
Subtotal de Transporte: |  |  |  |  | 0 |  | Subtotal |  |  | 0%
|  | TOTAL COSTO DIRECTO (M+N+O+P) |  |  | 73.7
|  | INDIRECTOS Y UTILIDADES |  | 20 % | 14.74
|  | OTROS INDIRECTOS |  |  |  | 100% |  |  |  | 41.76%
|  | COSTO TOTAL DEL RUBRO |  |  | 88.44
|  | VALOR OFERTADO |  |  | 88.44

## 14.28
ANALISIS DE PRECIOS UNITARIOS | [5 empty] | DETERMINACIÓN DEL VAE DEL RUBRO
RUBRO:
VALVULA DE COMPUERTA HF LL 160mm |  |  |  | UNIDAD: | u |  | Hoja 190 de 745
DETALLE:
EQUIPOS | [5 empty] | Peso Relativo | CPC | NP/EP/ND | VAE (%) | VAE (%)
Descripción | Cantidad | Tarifa | Costo Hora | Rendim. | Total | Elemento (%) | Elemento |  |  | Elemento
Herramientas manuales (5% M.O.) | 5%MO |  | 0 |  | 0.74 | 0.15% | 4299217233 | EP | 100% | 0.1481%
Subtotal de Equipo: |  |  |  |  | 0.74 |  |  | Subtotal |  | 0.1481%
MANO DE OBRA | [5 empty] | Peso Relativo | CPC | NP/EP/ND | VAE (%) | VAE (%)
Descripción | Cantidad | Jornal / HR | Costo Hora | Rendim. | Total | Elemento (%) | Elemento |  |  | Elemento
Plomero | 1 | 4.1 | 4.1 | 1.825 | 7.48 | 1.5% | 541210012 | EP | 100% | 1.497%
Peón | 1 | 4.05 | 4.05 | 1.827 | 7.4 | 1.48% | 541210012 | EP | 100% | 1.481%
Subtotal de Mano de Obra: |  |  |  |  | 14.88 |  | Subtotal |  |  | 2.978%
MATERIALES | [5 empty] | Peso Relativo | CPC | NP/EP/ND | VAE (%) | VAE (%)
Descripción |  | Unidad | Cantidad | Precio | Total | Elemento (%) | Elemento |  |  | Elemento
Valvula de compuerta HF LL D=160mm |  | u | 1 | 484 | 484 | 96.87% | 432510018 | NP | 0% | 0%
Subtotal de Materiales: |  |  |  |  | 484 |  | Subtotal |  |  | 0%
TRANSPORTE | [5 empty] | Peso Relativo | CPC | NP/EP/ND | VAE (%) | VAE (%)
Descripción |  | Unidad | Cantidad | Tarifa/U | Total | Elemento (%) | Elemento |  |  | Elemento
Subtotal de Transporte: |  |  |  |  | 0 |  | Subtotal |  |  | 0%
|  | TOTAL COSTO DIRECTO (M+N+O+P) |  |  | 499.62
|  | INDIRECTOS Y UTILIDADES |  | 20 % | 99.92
|  | OTROS INDIRECTOS |  |  |  | 100% |  |  |  | 3.13%
|  | COSTO TOTAL DEL RUBRO |  |  | 599.54
|  | VALOR OFERTADO |  |  | 599.54

## 14.29
ANALISIS DE PRECIOS UNITARIOS | [5 empty] | DETERMINACIÓN DEL VAE DEL RUBRO
RUBRO:
SUMINISTRO E INSTALACIÓN DE CODO LA EL 200 MM |  |  |  | UNIDAD: | u |  | Hoja 191 de 745
DETALLE:
EQUIPOS | [5 empty] | Peso Relativo | CPC | NP/EP/ND | VAE (%) | VAE (%)
Descripción | Cantidad | Tarifa | Costo Hora | Rendim. | Total | Elemento (%) | Elemento |  |  | Elemento
Herramientas manuales (5% M.O.) | 5%MO |  | 0 |  | 0.18 | 0.27% | 4299217233 | EP | 100% | 0.2659%
Subtotal de Equipo: |  |  |  |  | 0.18 |  |  | Subtotal |  | 0.2659%
MANO DE OBRA | [5 empty] | Peso Relativo | CPC | NP/EP/ND | VAE (%) | VAE (%)
Descripción | Cantidad | Jornal / HR | Costo Hora | Rendim. | Total | Elemento (%) | Elemento |  |  | Elemento
Plomero | 1 | 4.1 | 4.1 | 0.431 | 1.77 | 2.61% | 541210012 | EP | 100% | 2.614%
Peón | 1 | 4.05 | 4.05 | 0.431 | 1.75 | 2.58% | 541210012 | EP | 100% | 2.585%
Subtotal de Mano de Obra: |  |  |  |  | 3.52 |  | Subtotal |  |  | 5.199%
MATERIALES | [5 empty] | Peso Relativo | CPC | NP/EP/ND | VAE (%) | VAE (%)
Descripción |  | Unidad | Cantidad | Precio | Total | Elemento (%) | Elemento |  |  | Elemento
Codo LA extremos lisos 200 mm 4mm |  | u | 1 | 64 | 64 | 94.53% | 415430112 | ND | 40% | 37.81%
Subtotal de Materiales: |  |  |  |  | 64 |  | Subtotal |  |  | 37.81%
TRANSPORTE | [5 empty] | Peso Relativo | CPC | NP/EP/ND | VAE (%) | VAE (%)
Descripción |  | Unidad | Cantidad | Tarifa/U | Total | Elemento (%) | Elemento |  |  | Elemento
Subtotal de Transporte: |  |  |  |  | 0 |  | Subtotal |  |  | 0%
|  | TOTAL COSTO DIRECTO (M+N+O+P) |  |  | 67.7
|  | INDIRECTOS Y UTILIDADES |  | 20 % | 13.54
|  | OTROS INDIRECTOS |  |  |  | 100% |  |  |  | 43.28%
|  | COSTO TOTAL DEL RUBRO |  |  | 81.24
|  | VALOR OFERTADO |  |  | 81.24

## 15.1
ANALISIS DE PRECIOS UNITARIOS | [5 empty] | DETERMINACIÓN DEL VAE DEL RUBRO
RUBRO:
LIMPIEZA MANUAL DEL TERRENO |  |  |  | UNIDAD: | m2 |  | Hoja 192 de 745
DETALLE:
EQUIPOS | [5 empty] | Peso Relativo | CPC | NP/EP/ND | VAE (%) | VAE (%)
Descripción | Cantidad | Tarifa | Costo Hora | Rendim. | Total | Elemento (%) | Elemento |  |  | Elemento
Herramientas manuales (5% M.O.) | 5%MO |  | 0 |  | 0.04 | 4.82% | 4299217233 | EP | 100% | 4.819%
Subtotal de Equipo: |  |  |  |  | 0.04 |  |  | Subtotal |  | 4.819%
MANO DE OBRA | [5 empty] | Peso Relativo | CPC | NP/EP/ND | VAE (%) | VAE (%)
Descripción | Cantidad | Jornal / HR | Costo Hora | Rendim. | Total | Elemento (%) | Elemento |  |  | Elemento
Peón | 1 | 4.05 | 4.05 | 0.195 | 0.79 | 95.18% | 541210012 | EP | 100% | 95.18%
Subtotal de Mano de Obra: |  |  |  |  | 0.79 |  | Subtotal |  |  | 95.18%
MATERIALES | [5 empty] | Peso Relativo | CPC | NP/EP/ND | VAE (%) | VAE (%)
Descripción |  | Unidad | Cantidad | Precio | Total | Elemento (%) | Elemento |  |  | Elemento
Subtotal de Materiales: |  |  |  |  | 0 |  | Subtotal |  |  | 0%
TRANSPORTE | [5 empty] | Peso Relativo | CPC | NP/EP/ND | VAE (%) | VAE (%)
Descripción |  | Unidad | Cantidad | Tarifa/U | Total | Elemento (%) | Elemento |  |  | Elemento
Subtotal de Transporte: |  |  |  |  | 0 |  | Subtotal |  |  | 0%
|  | TOTAL COSTO DIRECTO (M+N+O+P) |  |  | 0.83
|  | INDIRECTOS Y UTILIDADES |  | 20 % | 0.17
|  | OTROS INDIRECTOS |  |  |  | 100% |  |  |  | 100%
|  | COSTO TOTAL DEL RUBRO |  |  | 1
|  | VALOR OFERTADO |  |  | 1

## 15.2
ANALISIS DE PRECIOS UNITARIOS | [5 empty] | DETERMINACIÓN DEL VAE DEL RUBRO
RUBRO:
REPLANTEO MANUAL PARA ESTRUCTURAS |  |  |  | UNIDAD: | m2 |  | Hoja 193 de 745
DETALLE:
EQUIPOS | [5 empty] | Peso Relativo | CPC | NP/EP/ND | VAE (%) | VAE (%)
Descripción | Cantidad | Tarifa | Costo Hora | Rendim. | Total | Elemento (%) | Elemento |  |  | Elemento
Herramientas manuales (5% M.O.) | 5%MO |  | 0 |  | 0.03 | 4.23% | 4299217233 | EP | 100% | 4.225%
Subtotal de Equipo: |  |  |  |  | 0.03 |  |  | Subtotal |  | 4.225%
MANO DE OBRA | [5 empty] | Peso Relativo | CPC | NP/EP/ND | VAE (%) | VAE (%)
Descripción | Cantidad | Jornal / HR | Costo Hora | Rendim. | Total | Elemento (%) | Elemento |  |  | Elemento
Albañil | 1 | 4.1 | 4.1 | 0.055 | 0.23 | 32.39% | 541210012 | EP | 100% | 32.39%
Peón | 2 | 4.05 | 8.1 | 0.055 | 0.45 | 63.38% | 541210012 | EP | 100% | 63.38%
Subtotal de Mano de Obra: |  |  |  |  | 0.68 |  | Subtotal |  |  | 95.77%
MATERIALES | [5 empty] | Peso Relativo | CPC | NP/EP/ND | VAE (%) | VAE (%)
Descripción |  | Unidad | Cantidad | Precio | Total | Elemento (%) | Elemento |  |  | Elemento
Subtotal de Materiales: |  |  |  |  | 0 |  | Subtotal |  |  | 0%
TRANSPORTE | [5 empty] | Peso Relativo | CPC | NP/EP/ND | VAE (%) | VAE (%)
Descripción |  | Unidad | Cantidad | Tarifa/U | Total | Elemento (%) | Elemento |  |  | Elemento
Subtotal de Transporte: |  |  |  |  | 0 |  | Subtotal |  |  | 0%
|  | TOTAL COSTO DIRECTO (M+N+O+P) |  |  | 0.71
|  | INDIRECTOS Y UTILIDADES |  | 20 % | 0.14
|  | OTROS INDIRECTOS |  |  |  | 100% |  |  |  | 100%
|  | COSTO TOTAL DEL RUBRO |  |  | 0.85
|  | VALOR OFERTADO |  |  | 0.85

## 15.3
ANALISIS DE PRECIOS UNITARIOS | [5 empty] | DETERMINACIÓN DEL VAE DEL RUBRO
RUBRO:
EXCAVACIÓN A MÁQUINA CIELO ABIERTO PLATAFORMA |  |  |  | UNIDAD: | m3 |  | Hoja 194 de 745
DETALLE:
EQUIPOS | [5 empty] | Peso Relativo | CPC | NP/EP/ND | VAE (%) | VAE (%)
Descripción | Cantidad | Tarifa | Costo Hora | Rendim. | Total | Elemento (%) | Elemento |  |  | Elemento
Retroexcavadora | 1 | 20 | 20 | 0.072 | 1.44 | 70.24% | 444260012 | NP | 0% | 0%
Subtotal de Equipo: |  |  |  |  | 1.44 |  |  | Subtotal |  | 0%
MANO DE OBRA | [5 empty] | Peso Relativo | CPC | NP/EP/ND | VAE (%) | VAE (%)
Descripción | Cantidad | Jornal / HR | Costo Hora | Rendim. | Total | Elemento (%) | Elemento |  |  | Elemento
Op. de Retroexcavadora | 1 | 4.55 | 4.55 | 0.072 | 0.33 | 16.1% | 541210012 | EP | 100% | 16.1%
Peón | 1 | 4.05 | 4.05 | 0.07 | 0.28 | 13.66% | 541210012 | EP | 100% | 13.66%
Subtotal de Mano de Obra: |  |  |  |  | 0.61 |  | Subtotal |  |  | 29.76%
MATERIALES | [5 empty] | Peso Relativo | CPC | NP/EP/ND | VAE (%) | VAE (%)
Descripción |  | Unidad | Cantidad | Precio | Total | Elemento (%) | Elemento |  |  | Elemento
Subtotal de Materiales: |  |  |  |  | 0 |  | Subtotal |  |  | 0%
TRANSPORTE | [5 empty] | Peso Relativo | CPC | NP/EP/ND | VAE (%) | VAE (%)
Descripción |  | Unidad | Cantidad | Tarifa/U | Total | Elemento (%) | Elemento |  |  | Elemento
Subtotal de Transporte: |  |  |  |  | 0 |  | Subtotal |  |  | 0%
|  | TOTAL COSTO DIRECTO (M+N+O+P) |  |  | 2.05
|  | INDIRECTOS Y UTILIDADES |  | 20 % | 0.41
|  | OTROS INDIRECTOS |  |  |  | 100% |  |  |  | 29.76%
|  | COSTO TOTAL DEL RUBRO |  |  | 2.46
|  | VALOR OFERTADO |  |  | 2.46

## 15.4
ANALISIS DE PRECIOS UNITARIOS | [5 empty] | DETERMINACIÓN DEL VAE DEL RUBRO
RUBRO:
EXCAVACION A MANO EN SUELO SIN CLASIFICAR |  |  |  | UNIDAD: | m3 |  | Hoja 195 de 745
DETALLE:
EQUIPOS | [5 empty] | Peso Relativo | CPC | NP/EP/ND | VAE (%) | VAE (%)
Descripción | Cantidad | Tarifa | Costo Hora | Rendim. | Total | Elemento (%) | Elemento |  |  | Elemento
Herramientas manuales (5% M.O.) | 5%MO |  | 0 |  | 0.36 | 4.79% | 4299217233 | EP | 100% | 4.787%
Subtotal de Equipo: |  |  |  |  | 0.36 |  |  | Subtotal |  | 4.787%
MANO DE OBRA | [5 empty] | Peso Relativo | CPC | NP/EP/ND | VAE (%) | VAE (%)
Descripción | Cantidad | Jornal / HR | Costo Hora | Rendim. | Total | Elemento (%) | Elemento |  |  | Elemento
Peón | 2 | 4.05 | 8.1 | 0.884 | 7.16 | 95.21% | 541210012 | EP | 100% | 95.21%
Subtotal de Mano de Obra: |  |  |  |  | 7.16 |  | Subtotal |  |  | 95.21%
MATERIALES | [5 empty] | Peso Relativo | CPC | NP/EP/ND | VAE (%) | VAE (%)
Descripción |  | Unidad | Cantidad | Precio | Total | Elemento (%) | Elemento |  |  | Elemento
Subtotal de Materiales: |  |  |  |  | 0 |  | Subtotal |  |  | 0%
TRANSPORTE | [5 empty] | Peso Relativo | CPC | NP/EP/ND | VAE (%) | VAE (%)
Descripción |  | Unidad | Cantidad | Tarifa/U | Total | Elemento (%) | Elemento |  |  | Elemento
Subtotal de Transporte: |  |  |  |  | 0 |  | Subtotal |  |  | 0%
|  | TOTAL COSTO DIRECTO (M+N+O+P) |  |  | 7.52
|  | INDIRECTOS Y UTILIDADES |  | 20 % | 1.5
|  | OTROS INDIRECTOS |  |  |  | 100% |  |  |  | 100%
|  | COSTO TOTAL DEL RUBRO |  |  | 9.02
|  | VALOR OFERTADO |  |  | 9.02

## 15.5
ANALISIS DE PRECIOS UNITARIOS | [5 empty] | DETERMINACIÓN DEL VAE DEL RUBRO
RUBRO:
REPLANTILLO DE HORMIGÓN SIMPLE f'c=180 kg/cm2 e=5cm + PIEDRA e=15cm |  |  |  | UNIDAD: | m2 |  | Hoja 196 de 745
DETALLE:
EQUIPOS | [5 empty] | Peso Relativo | CPC | NP/EP/ND | VAE (%) | VAE (%)
Descripción | Cantidad | Tarifa | Costo Hora | Rendim. | Total | Elemento (%) | Elemento |  |  | Elemento
Herramientas manuales (5% M.O.) | 5%MO |  | 0 |  | 0.47 | 2.44% | 4299217233 | EP | 100% | 2.444%
Concretera | 1 | 2.5 | 2.5 | 0.4571 | 1.14 | 5.93% | 444400211 | NP | 0% | 0%
Subtotal de Equipo: |  |  |  |  | 1.61 |  |  | Subtotal |  | 2.444%
MANO DE OBRA | [5 empty] | Peso Relativo | CPC | NP/EP/ND | VAE (%) | VAE (%)
Descripción | Cantidad | Jornal / HR | Costo Hora | Rendim. | Total | Elemento (%) | Elemento |  |  | Elemento
Albañil | 1 | 4.1 | 4.1 | 0.4571 | 1.87 | 9.72% | 541210012 | EP | 100% | 9.724%
Peón | 4 | 4.05 | 16.2 | 0.4571 | 7.41 | 38.53% | 541210012 | EP | 100% | 38.53%
Maestro mayor en ejecución de obras civiles | 0.1 | 4.55 | 0.455 | 0.4571 | 0.21 | 1.09% | 541210012 | EP | 100% | 1.092%
Subtotal de Mano de Obra: |  |  |  |  | 9.49 |  | Subtotal |  |  | 49.35%
MATERIALES | [5 empty] | Peso Relativo | CPC | NP/EP/ND | VAE (%) | VAE (%)
Descripción |  | Unidad | Cantidad | Precio | Total | Elemento (%) | Elemento |  |  | Elemento
Arena Gruesa |  | m3 | 0.03 | 18.5 | 0.56 | 2.91% | 153200015 | EP | 100% | 2.912%
Grava |  | m3 | 0.05 | 20 | 1 | 5.2% | 153200015 | EP | 100% | 5.2%
Agua |  | Lt | 10 | 0.01 | 0.1 | 0.52% | 180000111 | EP | 100% | 0.52%
Cemento |  | kg | 20 | 0.16 | 3.2 | 16.64% | 374400011 | ND | 40% | 6.656%
Piedra |  | m3 | 0.15 | 19 | 2.85 | 14.82% | 153200015 | EP | 100% | 14.82%
Listón |  | u | 0.3 | 1.4 | 0.42 | 2.18% | 313100016 | EP | 100% | 2.184%
Subtotal de Materiales: |  |  |  |  | 8.13 |  | Subtotal |  |  | 32.29%
TRANSPORTE | [5 empty] | Peso Relativo | CPC | NP/EP/ND | VAE (%) | VAE (%)
Descripción |  | Unidad | Cantidad | Tarifa/U | Total | Elemento (%) | Elemento |  |  | Elemento
Subtotal de Transporte: |  |  |  |  | 0 |  | Subtotal |  |  | 0%
|  | TOTAL COSTO DIRECTO (M+N+O+P) |  |  | 19.23
|  | INDIRECTOS Y UTILIDADES |  | 20 % | 3.85
|  | OTROS INDIRECTOS |  |  |  | 100% |  |  |  | 84.09%
|  | COSTO TOTAL DEL RUBRO |  |  | 23.08
|  | VALOR OFERTADO |  |  | 23.08

## 15.6
ANALISIS DE PRECIOS UNITARIOS | [5 empty] | DETERMINACIÓN DEL VAE DEL RUBRO
RUBRO:
HORMIGON SIMPLE f'c=210 Kg/cm2 |  |  |  | UNIDAD: | m3 |  | Hoja 197 de 745
DETALLE:
EQUIPOS | [5 empty] | Peso Relativo | CPC | NP/EP/ND | VAE (%) | VAE (%)
Descripción | Cantidad | Tarifa | Costo Hora | Rendim. | Total | Elemento (%) | Elemento |  |  | Elemento
Herramientas manuales (5% M.O.) | 5%MO |  | 0 |  | 4.09 | 2.52% | 4299217233 | EP | 100% | 2.517%
Concretera | 1 | 2.5 | 2.5 | 1.813 | 4.53 | 2.79% | 444400211 | NP | 0% | 0%
Vibrador | 1 | 2 | 2 | 1.813 | 3.63 | 2.23% | 4423100110 | NP | 0% | 0%
Subtotal de Equipo: |  |  |  |  | 12.25 |  |  | Subtotal |  | 2.517%
MANO DE OBRA | [5 empty] | Peso Relativo | CPC | NP/EP/ND | VAE (%) | VAE (%)
Descripción | Cantidad | Jornal / HR | Costo Hora | Rendim. | Total | Elemento (%) | Elemento |  |  | Elemento
Albañil | 2 | 4.1 | 8.2 | 1.813 | 14.87 | 9.15% | 541210012 | EP | 100% | 9.152%
Peón | 9 | 4.05 | 36.45 | 1.813 | 66.08 | 40.67% | 541210012 | EP | 100% | 40.67%
Maestro mayor en ejecución de obras civiles | 0.1 | 4.55 | 0.455 | 1.813 | 0.82 | 0.5% | 541210012 | EP | 100% | 0.5047%
Subtotal de Mano de Obra: |  |  |  |  | 81.77 |  | Subtotal |  |  | 50.33%
MATERIALES | [5 empty] | Peso Relativo | CPC | NP/EP/ND | VAE (%) | VAE (%)
Descripción |  | Unidad | Cantidad | Precio | Total | Elemento (%) | Elemento |  |  | Elemento
Arena Gruesa |  | m3 | 0.5 | 18.5 | 9.25 | 5.69% | 153200015 | EP | 100% | 5.693%
Grava |  | m3 | 1 | 20 | 20 | 12.31% | 153200015 | EP | 100% | 12.31%
Agua |  | Lt | 400 | 0.01 | 4 | 2.46% | 180000111 | EP | 100% | 2.462%
Cemento |  | kg | 220 | 0.16 | 35.2 | 21.67% | 374400011 | ND | 40% | 8.666%
Subtotal de Materiales: |  |  |  |  | 68.45 |  | Subtotal |  |  | 29.13%
TRANSPORTE | [5 empty] | Peso Relativo | CPC | NP/EP/ND | VAE (%) | VAE (%)
Descripción |  | Unidad | Cantidad | Tarifa/U | Total | Elemento (%) | Elemento |  |  | Elemento
Subtotal de Transporte: |  |  |  |  | 0 |  | Subtotal |  |  | 0%
|  | TOTAL COSTO DIRECTO (M+N+O+P) |  |  | 162.47
|  | INDIRECTOS Y UTILIDADES |  | 20 % | 32.49
|  | OTROS INDIRECTOS |  |  |  | 100% |  |  |  | 81.98%
|  | COSTO TOTAL DEL RUBRO |  |  | 194.96
|  | VALOR OFERTADO |  |  | 194.96

## 15.7
ANALISIS DE PRECIOS UNITARIOS | [5 empty] | DETERMINACIÓN DEL VAE DEL RUBRO
RUBRO:
ACERO DE REFUERZO fy=4200 Kg/cm² |  |  |  | UNIDAD: | Kg |  | Hoja 198 de 745
DETALLE:
EQUIPOS | [5 empty] | Peso Relativo | CPC | NP/EP/ND | VAE (%) | VAE (%)
Descripción | Cantidad | Tarifa | Costo Hora | Rendim. | Total | Elemento (%) | Elemento |  |  | Elemento
Herramientas manuales (5% M.O.) | 5%MO |  | 0 |  | 0.02 | 1.1% | 4299217233 | EP | 100% | 1.099%
Cizalla | 1 | 1.5 | 1.5 | 0.057 | 0.09 | 4.95% | 429211311 | EP | 100% | 4.945%
Subtotal de Equipo: |  |  |  |  | 0.11 |  |  | Subtotal |  | 6.044%
MANO DE OBRA | [5 empty] | Peso Relativo | CPC | NP/EP/ND | VAE (%) | VAE (%)
Descripción | Cantidad | Jornal / HR | Costo Hora | Rendim. | Total | Elemento (%) | Elemento |  |  | Elemento
Fierrero | 1 | 4.1 | 4.1 | 0.057 | 0.23 | 12.64% | 541210012 | EP | 100% | 12.64%
Peón | 1 | 4.05 | 4.05 | 0.057 | 0.23 | 12.64% | 541210012 | EP | 100% | 12.64%
Subtotal de Mano de Obra: |  |  |  |  | 0.46 |  | Subtotal |  |  | 25.27%
MATERIALES | [5 empty] | Peso Relativo | CPC | NP/EP/ND | VAE (%) | VAE (%)
Descripción |  | Unidad | Cantidad | Precio | Total | Elemento (%) | Elemento |  |  | Elemento
Hierro |  | kg | 1.05 | 1.11 | 1.17 | 64.29% | 421900018 | ND | 40% | 25.71%
Alambre de amarre |  | kg | 0.07 | 1.1 | 0.08 | 4.4% | 412660012 | ND | 40% | 1.758%
Subtotal de Materiales: |  |  |  |  | 1.25 |  | Subtotal |  |  | 27.47%
TRANSPORTE | [5 empty] | Peso Relativo | CPC | NP/EP/ND | VAE (%) | VAE (%)
Descripción |  | Unidad | Cantidad | Tarifa/U | Total | Elemento (%) | Elemento |  |  | Elemento
Subtotal de Transporte: |  |  |  |  | 0 |  | Subtotal |  |  | 0%
|  | TOTAL COSTO DIRECTO (M+N+O+P) |  |  | 1.82
|  | INDIRECTOS Y UTILIDADES |  | 20 % | 0.36
|  | OTROS INDIRECTOS |  |  |  | 100% |  |  |  | 58.79%
|  | COSTO TOTAL DEL RUBRO |  |  | 2.18
|  | VALOR OFERTADO |  |  | 2.18

## 15.8
ANALISIS DE PRECIOS UNITARIOS | [5 empty] | DETERMINACIÓN DEL VAE DEL RUBRO
RUBRO:
SUMINISTRO E INSTALACIÓN DE PLANTA MODULAR (20 l/s) |  |  |  | UNIDAD: | u |  | Hoja 199 de 745
DETALLE:
EQUIPOS | [5 empty] | Peso Relativo | CPC | NP/EP/ND | VAE (%) | VAE (%)
Descripción | Cantidad | Tarifa | Costo Hora | Rendim. | Total | Elemento (%) | Elemento |  |  | Elemento
0
Subtotal de Equipo: |  |  |  |  | 0 |  |  | Subtotal |  | 0%
MANO DE OBRA | [5 empty] | Peso Relativo | CPC | NP/EP/ND | VAE (%) | VAE (%)
Descripción | Cantidad | Jornal / HR | Costo Hora | Rendim. | Total | Elemento (%) | Elemento |  |  | Elemento
0
Subtotal de Mano de Obra: |  |  |  |  | 0 |  | Subtotal |  |  | 0%
MATERIALES | [5 empty] | Peso Relativo | CPC | NP/EP/ND | VAE (%) | VAE (%)
Descripción |  | Unidad | Cantidad | Precio | Total | Elemento (%) | Elemento |  |  | Elemento
Planta de tratamiento de agua potable modular compacta Q=20LPS (según especificaciones técnicas) |  | u | 1 | 242932.21 | 242932.21 | 100% | 439140019 | ND | 40% | 40%
Subtotal de Materiales: |  |  |  |  | 242932.21 |  | Subtotal |  |  | 40%
TRANSPORTE | [5 empty] | Peso Relativo | CPC | NP/EP/ND | VAE (%) | VAE (%)
Descripción |  | Unidad | Cantidad | Tarifa/U | Total | Elemento (%) | Elemento |  |  | Elemento
Subtotal de Transporte: |  |  |  |  | 0 |  | Subtotal |  |  | 0%
|  | TOTAL COSTO DIRECTO (M+N+O+P) |  |  | 242932.21
|  | INDIRECTOS Y UTILIDADES |  | 20 % | 48586.44
|  | OTROS INDIRECTOS |  |  |  | 100% |  |  |  | 40%
|  | COSTO TOTAL DEL RUBRO |  |  | 291518.65
|  | VALOR OFERTADO |  |  | 291518.65

## 16.1
ANALISIS DE PRECIOS UNITARIOS | [5 empty] | DETERMINACIÓN DEL VAE DEL RUBRO
RUBRO:
LIMPIEZA MANUAL DEL TERRENO |  |  |  | UNIDAD: | m2 |  | Hoja 200 de 745
DETALLE:
EQUIPOS | [5 empty] | Peso Relativo | CPC | NP/EP/ND | VAE (%) | VAE (%)
Descripción | Cantidad | Tarifa | Costo Hora | Rendim. | Total | Elemento (%) | Elemento |  |  | Elemento
Herramientas manuales (5% M.O.) | 5%MO |  | 0 |  | 0.04 | 4.82% | 4299217233 | EP | 100% | 4.819%
Subtotal de Equipo: |  |  |  |  | 0.04 |  |  | Subtotal |  | 4.819%
MANO DE OBRA | [5 empty] | Peso Relativo | CPC | NP/EP/ND | VAE (%) | VAE (%)
Descripción | Cantidad | Jornal / HR | Costo Hora | Rendim. | Total | Elemento (%) | Elemento |  |  | Elemento
Peón | 1 | 4.05 | 4.05 | 0.195 | 0.79 | 95.18% | 541210012 | EP | 100% | 95.18%
Subtotal de Mano de Obra: |  |  |  |  | 0.79 |  | Subtotal |  |  | 95.18%
MATERIALES | [5 empty] | Peso Relativo | CPC | NP/EP/ND | VAE (%) | VAE (%)
Descripción |  | Unidad | Cantidad | Precio | Total | Elemento (%) | Elemento |  |  | Elemento
Subtotal de Materiales: |  |  |  |  | 0 |  | Subtotal |  |  | 0%
TRANSPORTE | [5 empty] | Peso Relativo | CPC | NP/EP/ND | VAE (%) | VAE (%)
Descripción |  | Unidad | Cantidad | Tarifa/U | Total | Elemento (%) | Elemento |  |  | Elemento
Subtotal de Transporte: |  |  |  |  | 0 |  | Subtotal |  |  | 0%
|  | TOTAL COSTO DIRECTO (M+N+O+P) |  |  | 0.83
|  | INDIRECTOS Y UTILIDADES |  | 20 % | 0.17
|  | OTROS INDIRECTOS |  |  |  | 100% |  |  |  | 100%
|  | COSTO TOTAL DEL RUBRO |  |  | 1
|  | VALOR OFERTADO |  |  | 1

## 16.2
ANALISIS DE PRECIOS UNITARIOS | [5 empty] | DETERMINACIÓN DEL VAE DEL RUBRO
RUBRO:
REPLANTEO MANUAL PARA ESTRUCTURAS |  |  |  | UNIDAD: | m2 |  | Hoja 201 de 745
DETALLE:
EQUIPOS | [5 empty] | Peso Relativo | CPC | NP/EP/ND | VAE (%) | VAE (%)
Descripción | Cantidad | Tarifa | Costo Hora | Rendim. | Total | Elemento (%) | Elemento |  |  | Elemento
Herramientas manuales (5% M.O.) | 5%MO |  | 0 |  | 0.03 | 4.23% | 4299217233 | EP | 100% | 4.225%
Subtotal de Equipo: |  |  |  |  | 0.03 |  |  | Subtotal |  | 4.225%
MANO DE OBRA | [5 empty] | Peso Relativo | CPC | NP/EP/ND | VAE (%) | VAE (%)
Descripción | Cantidad | Jornal / HR | Costo Hora | Rendim. | Total | Elemento (%) | Elemento |  |  | Elemento
Albañil | 1 | 4.1 | 4.1 | 0.055 | 0.23 | 32.39% | 541210012 | EP | 100% | 32.39%
Peón | 2 | 4.05 | 8.1 | 0.055 | 0.45 | 63.38% | 541210012 | EP | 100% | 63.38%
Subtotal de Mano de Obra: |  |  |  |  | 0.68 |  | Subtotal |  |  | 95.77%
MATERIALES | [5 empty] | Peso Relativo | CPC | NP/EP/ND | VAE (%) | VAE (%)
Descripción |  | Unidad | Cantidad | Precio | Total | Elemento (%) | Elemento |  |  | Elemento
Subtotal de Materiales: |  |  |  |  | 0 |  | Subtotal |  |  | 0%
TRANSPORTE | [5 empty] | Peso Relativo | CPC | NP/EP/ND | VAE (%) | VAE (%)
Descripción |  | Unidad | Cantidad | Tarifa/U | Total | Elemento (%) | Elemento |  |  | Elemento
Subtotal de Transporte: |  |  |  |  | 0 |  | Subtotal |  |  | 0%
|  | TOTAL COSTO DIRECTO (M+N+O+P) |  |  | 0.71
|  | INDIRECTOS Y UTILIDADES |  | 20 % | 0.14
|  | OTROS INDIRECTOS |  |  |  | 100% |  |  |  | 100%
|  | COSTO TOTAL DEL RUBRO |  |  | 0.85
|  | VALOR OFERTADO |  |  | 0.85

## 16.3
ANALISIS DE PRECIOS UNITARIOS | [5 empty] | DETERMINACIÓN DEL VAE DEL RUBRO
RUBRO:
EXCAVACION A MANO EN SUELO SIN CLASIFICAR |  |  |  | UNIDAD: | m3 |  | Hoja 202 de 745
DETALLE:
EQUIPOS | [5 empty] | Peso Relativo | CPC | NP/EP/ND | VAE (%) | VAE (%)
Descripción | Cantidad | Tarifa | Costo Hora | Rendim. | Total | Elemento (%) | Elemento |  |  | Elemento
Herramientas manuales (5% M.O.) | 5%MO |  | 0 |  | 0.36 | 4.79% | 4299217233 | EP | 100% | 4.787%
Subtotal de Equipo: |  |  |  |  | 0.36 |  |  | Subtotal |  | 4.787%
MANO DE OBRA | [5 empty] | Peso Relativo | CPC | NP/EP/ND | VAE (%) | VAE (%)
Descripción | Cantidad | Jornal / HR | Costo Hora | Rendim. | Total | Elemento (%) | Elemento |  |  | Elemento
Peón | 2 | 4.05 | 8.1 | 0.884 | 7.16 | 95.21% | 541210012 | EP | 100% | 95.21%
Subtotal de Mano de Obra: |  |  |  |  | 7.16 |  | Subtotal |  |  | 95.21%
MATERIALES | [5 empty] | Peso Relativo | CPC | NP/EP/ND | VAE (%) | VAE (%)
Descripción |  | Unidad | Cantidad | Precio | Total | Elemento (%) | Elemento |  |  | Elemento
Subtotal de Materiales: |  |  |  |  | 0 |  | Subtotal |  |  | 0%
TRANSPORTE | [5 empty] | Peso Relativo | CPC | NP/EP/ND | VAE (%) | VAE (%)
Descripción |  | Unidad | Cantidad | Tarifa/U | Total | Elemento (%) | Elemento |  |  | Elemento
Subtotal de Transporte: |  |  |  |  | 0 |  | Subtotal |  |  | 0%
|  | TOTAL COSTO DIRECTO (M+N+O+P) |  |  | 7.52
|  | INDIRECTOS Y UTILIDADES |  | 20 % | 1.5
|  | OTROS INDIRECTOS |  |  |  | 100% |  |  |  | 100%
|  | COSTO TOTAL DEL RUBRO |  |  | 9.02
|  | VALOR OFERTADO |  |  | 9.02

## 16.4
ANALISIS DE PRECIOS UNITARIOS | [5 empty] | DETERMINACIÓN DEL VAE DEL RUBRO
RUBRO:
RELLENO COMPACTADO CON MATERIAL DE MEJORAMIENTO |  |  |  | UNIDAD: | m3 |  | Hoja 203 de 745
DETALLE:
EQUIPOS | [5 empty] | Peso Relativo | CPC | NP/EP/ND | VAE (%) | VAE (%)
Descripción | Cantidad | Tarifa | Costo Hora | Rendim. | Total | Elemento (%) | Elemento |  |  | Elemento
Herramientas manuales (5% M.O.) | 5%MO |  | 0 |  | 0.11 | 0.77% | 4299217233 | EP | 100% | 0.7714%
Compactador mecánico | 0.4 | 1.1 | 0.44 | 0.28 | 0.12 | 0.84% | 444271016 | NP | 0% | 0%
Subtotal de Equipo: |  |  |  |  | 0.23 |  |  | Subtotal |  | 0.7714%
MANO DE OBRA | [5 empty] | Peso Relativo | CPC | NP/EP/ND | VAE (%) | VAE (%)
Descripción | Cantidad | Jornal / HR | Costo Hora | Rendim. | Total | Elemento (%) | Elemento |  |  | Elemento
Peón | 1 | 4.05 | 4.05 | 0.28 | 1.13 | 7.92% | 541210012 | EP | 100% | 7.924%
Operador de equipo liviano | 1 | 4.1 | 4.1 | 0.28 | 1.15 | 8.06% | 541210012 | EP | 100% | 8.065%
Subtotal de Mano de Obra: |  |  |  |  | 2.28 |  | Subtotal |  |  | 15.99%
MATERIALES | [5 empty] | Peso Relativo | CPC | NP/EP/ND | VAE (%) | VAE (%)
Descripción |  | Unidad | Cantidad | Precio | Total | Elemento (%) | Elemento |  |  | Elemento
Agua |  | Lt | 31 | 0.01 | 0.31 | 2.17% | 180000111 | EP | 100% | 2.174%
Material de mejoramiento |  | m3 | 1.3 | 8.8 | 11.44 | 80.22% | 153200015 | EP | 100% | 80.22%
Subtotal de Materiales: |  |  |  |  | 11.75 |  | Subtotal |  |  | 82.4%
TRANSPORTE | [5 empty] | Peso Relativo | CPC | NP/EP/ND | VAE (%) | VAE (%)
Descripción |  | Unidad | Cantidad | Tarifa/U | Total | Elemento (%) | Elemento |  |  | Elemento
Subtotal de Transporte: |  |  |  |  | 0 |  | Subtotal |  |  | 0%
|  | TOTAL COSTO DIRECTO (M+N+O+P) |  |  | 14.26
|  | INDIRECTOS Y UTILIDADES |  | 20 % | 2.85
|  | OTROS INDIRECTOS |  |  |  | 100% |  |  |  | 99.16%
|  | COSTO TOTAL DEL RUBRO |  |  | 17.11
|  | VALOR OFERTADO |  |  | 17.11

## 16.5
ANALISIS DE PRECIOS UNITARIOS | [5 empty] | DETERMINACIÓN DEL VAE DEL RUBRO
RUBRO:
DESALOJO DE MATERIAL |  |  |  | UNIDAD: | m3 |  | Hoja 204 de 745
DETALLE:
EQUIPOS | [5 empty] | Peso Relativo | CPC | NP/EP/ND | VAE (%) | VAE (%)
Descripción | Cantidad | Tarifa | Costo Hora | Rendim. | Total | Elemento (%) | Elemento |  |  | Elemento
Volquete de 12 m3 | 1 | 20 | 20 | 0.155 | 3.1 | 45.86% | 491190311 | NP | 0% | 0%
Herramientas manuales (5% M.O.) | 5%MO |  | 0 |  | 0.17 | 2.51% | 4299217233 | EP | 100% | 2.515%
Subtotal de Equipo: |  |  |  |  | 3.27 |  |  | Subtotal |  | 2.515%
MANO DE OBRA | [5 empty] | Peso Relativo | CPC | NP/EP/ND | VAE (%) | VAE (%)
Descripción | Cantidad | Jornal / HR | Costo Hora | Rendim. | Total | Elemento (%) | Elemento |  |  | Elemento
Peón | 4 | 4.05 | 16.2 | 0.1585 | 2.57 | 38.02% | 541210012 | EP | 100% | 38.02%
CHOFER: Volquetas | 1 | 5.95 | 5.95 | 0.155 | 0.92 | 13.61% | 541210012 | EP | 100% | 13.61%
Subtotal de Mano de Obra: |  |  |  |  | 3.49 |  | Subtotal |  |  | 51.63%
MATERIALES | [5 empty] | Peso Relativo | CPC | NP/EP/ND | VAE (%) | VAE (%)
Descripción |  | Unidad | Cantidad | Precio | Total | Elemento (%) | Elemento |  |  | Elemento
Subtotal de Materiales: |  |  |  |  | 0 |  | Subtotal |  |  | 0%
TRANSPORTE | [5 empty] | Peso Relativo | CPC | NP/EP/ND | VAE (%) | VAE (%)
Descripción |  | Unidad | Cantidad | Tarifa/U | Total | Elemento (%) | Elemento |  |  | Elemento
Subtotal de Transporte: |  |  |  |  | 0 |  | Subtotal |  |  | 0%
|  | TOTAL COSTO DIRECTO (M+N+O+P) |  |  | 6.76
|  | INDIRECTOS Y UTILIDADES |  | 20 % | 1.35
|  | OTROS INDIRECTOS |  |  |  | 100% |  |  |  | 54.14%
|  | COSTO TOTAL DEL RUBRO |  |  | 8.11
|  | VALOR OFERTADO |  |  | 8.11

## 16.6
ANALISIS DE PRECIOS UNITARIOS | [5 empty] | DETERMINACIÓN DEL VAE DEL RUBRO
RUBRO:
RELLENO COMPACTADO CON MATERIAL DEL SITIO |  |  |  | UNIDAD: | m3 |  | Hoja 205 de 745
DETALLE:
EQUIPOS | [5 empty] | Peso Relativo | CPC | NP/EP/ND | VAE (%) | VAE (%)
Descripción | Cantidad | Tarifa | Costo Hora | Rendim. | Total | Elemento (%) | Elemento |  |  | Elemento
Herramientas manuales (5% M.O.) | 5%MO |  | 0 |  | 0.17 | 3.95% | 4299217233 | EP | 100% | 3.953%
Compactador mecánico | 1 | 1.1 | 1.1 | 0.425 | 0.47 | 10.93% | 444271016 | NP | 0% | 0%
Subtotal de Equipo: |  |  |  |  | 0.64 |  |  | Subtotal |  | 3.953%
MANO DE OBRA | [5 empty] | Peso Relativo | CPC | NP/EP/ND | VAE (%) | VAE (%)
Descripción | Cantidad | Jornal / HR | Costo Hora | Rendim. | Total | Elemento (%) | Elemento |  |  | Elemento
Peón | 1 | 4.05 | 4.05 | 0.425 | 1.72 | 40% | 541210012 | EP | 100% | 40%
Operador de equipo liviano | 1 | 4.1 | 4.1 | 0.425 | 1.74 | 40.47% | 541210012 | EP | 100% | 40.47%
Subtotal de Mano de Obra: |  |  |  |  | 3.46 |  | Subtotal |  |  | 80.47%
MATERIALES | [5 empty] | Peso Relativo | CPC | NP/EP/ND | VAE (%) | VAE (%)
Descripción |  | Unidad | Cantidad | Precio | Total | Elemento (%) | Elemento |  |  | Elemento
Agua |  | Lt | 20 | 0.01 | 0.2 | 4.65% | 180000111 | EP | 100% | 4.651%
Subtotal de Materiales: |  |  |  |  | 0.2 |  | Subtotal |  |  | 4.651%
TRANSPORTE | [5 empty] | Peso Relativo | CPC | NP/EP/ND | VAE (%) | VAE (%)
Descripción |  | Unidad | Cantidad | Tarifa/U | Total | Elemento (%) | Elemento |  |  | Elemento
Subtotal de Transporte: |  |  |  |  | 0 |  | Subtotal |  |  | 0%
|  | TOTAL COSTO DIRECTO (M+N+O+P) |  |  | 4.3
|  | INDIRECTOS Y UTILIDADES |  | 20 % | 0.86
|  | OTROS INDIRECTOS |  |  |  | 100% |  |  |  | 89.07%
|  | COSTO TOTAL DEL RUBRO |  |  | 5.16
|  | VALOR OFERTADO |  |  | 5.16

## 16.7
ANALISIS DE PRECIOS UNITARIOS | [5 empty] | DETERMINACIÓN DEL VAE DEL RUBRO
RUBRO:
HORMIGON SIMPLE f'c=180 Kg/cm2 |  |  |  | UNIDAD: | m3 |  | Hoja 206 de 745
DETALLE:
EQUIPOS | [5 empty] | Peso Relativo | CPC | NP/EP/ND | VAE (%) | VAE (%)
Descripción | Cantidad | Tarifa | Costo Hora | Rendim. | Total | Elemento (%) | Elemento |  |  | Elemento
Herramientas manuales (5% M.O.) | 5%MO |  | 0 |  | 2.52 | 1.84% | 4299217233 | EP | 100% | 1.837%
Concretera | 1 | 2.5 | 2.5 | 1.302 | 3.26 | 2.38% | 444400211 | NP | 0% | 0%
Vibrador | 1 | 2 | 2 | 1.302 | 2.6 | 1.9% | 4423100110 | NP | 0% | 0%
Subtotal de Equipo: |  |  |  |  | 8.38 |  |  | Subtotal |  | 1.837%
MANO DE OBRA | [5 empty] | Peso Relativo | CPC | NP/EP/ND | VAE (%) | VAE (%)
Descripción | Cantidad | Jornal / HR | Costo Hora | Rendim. | Total | Elemento (%) | Elemento |  |  | Elemento
Albañil | 1 | 4.1 | 4.1 | 1.302 | 5.34 | 3.89% | 541210012 | EP | 100% | 3.894%
Peón | 8 | 4.05 | 32.4 | 1.302 | 42.18 | 30.75% | 541210012 | EP | 100% | 30.75%
Maestro mayor en ejecución de obras civiles | 0.5 | 4.55 | 2.275 | 1.295 | 2.95 | 2.15% | 541210012 | EP | 100% | 2.151%
Subtotal de Mano de Obra: |  |  |  |  | 50.47 |  | Subtotal |  |  | 36.8%
MATERIALES | [5 empty] | Peso Relativo | CPC | NP/EP/ND | VAE (%) | VAE (%)
Descripción |  | Unidad | Cantidad | Precio | Total | Elemento (%) | Elemento |  |  | Elemento
Arena Gruesa |  | m3 | 0.6 | 18.5 | 11.1 | 8.09% | 153200015 | EP | 100% | 8.093%
Grava |  | m3 | 0.85 | 20 | 17 | 12.4% | 153200015 | EP | 100% | 12.4%
Cemento |  | kg | 300 | 0.16 | 48 | 35% | 374400011 | ND | 40% | 14%
Agua |  | Lt | 220 | 0.01 | 2.2 | 1.6% | 180000111 | EP | 100% | 1.604%
Subtotal de Materiales: |  |  |  |  | 78.3 |  | Subtotal |  |  | 36.09%
TRANSPORTE | [5 empty] | Peso Relativo | CPC | NP/EP/ND | VAE (%) | VAE (%)
Descripción |  | Unidad | Cantidad | Tarifa/U | Total | Elemento (%) | Elemento |  |  | Elemento
Subtotal de Transporte: |  |  |  |  | 0 |  | Subtotal |  |  | 0%
|  | TOTAL COSTO DIRECTO (M+N+O+P) |  |  | 137.15
|  | INDIRECTOS Y UTILIDADES |  | 20 % | 27.43
|  | OTROS INDIRECTOS |  |  |  | 100% |  |  |  | 74.73%
|  | COSTO TOTAL DEL RUBRO |  |  | 164.58
|  | VALOR OFERTADO |  |  | 164.58

## 16.8
ANALISIS DE PRECIOS UNITARIOS | [5 empty] | DETERMINACIÓN DEL VAE DEL RUBRO
RUBRO:
HORMIGON CICLOPEO (60% H.S. f'c=180 Kg/cm2) |  |  |  | UNIDAD: | m3 |  | Hoja 207 de 745
DETALLE:
EQUIPOS | [5 empty] | Peso Relativo | CPC | NP/EP/ND | VAE (%) | VAE (%)
Descripción | Cantidad | Tarifa | Costo Hora | Rendim. | Total | Elemento (%) | Elemento |  |  | Elemento
Herramientas manuales (5% M.O.) | 5%MO |  | 0 |  | 2.5 | 1.81% | 4299217233 | EP | 100% | 1.812%
Concretera | 1 | 2.5 | 2.5 | 1.287 | 3.22 | 2.33% | 444400211 | NP | 0% | 0%
Subtotal de Equipo: |  |  |  |  | 5.72 |  |  | Subtotal |  | 1.812%
MANO DE OBRA | [5 empty] | Peso Relativo | CPC | NP/EP/ND | VAE (%) | VAE (%)
Descripción | Cantidad | Jornal / HR | Costo Hora | Rendim. | Total | Elemento (%) | Elemento |  |  | Elemento
Albañil | 1 | 4.1 | 4.1 | 1.287 | 5.28 | 3.83% | 541210012 | EP | 100% | 3.827%
Peón | 8 | 4.05 | 32.4 | 1.287 | 41.7 | 30.23% | 541210012 | EP | 100% | 30.23%
Maestro mayor en ejecución de obras civiles | 0.5 | 4.55 | 2.275 | 1.287 | 2.93 | 2.12% | 541210012 | EP | 100% | 2.124%
Subtotal de Mano de Obra: |  |  |  |  | 49.91 |  | Subtotal |  |  | 36.18%
MATERIALES | [5 empty] | Peso Relativo | CPC | NP/EP/ND | VAE (%) | VAE (%)
Descripción |  | Unidad | Cantidad | Precio | Total | Elemento (%) | Elemento |  |  | Elemento
Arena Gruesa |  | m3 | 0.585 | 18.5 | 10.82 | 7.84% | 153200015 | EP | 100% | 7.843%
Grava |  | m3 | 0.855 | 20 | 17.1 | 12.4% | 153200015 | EP | 100% | 12.4%
Agua |  | Lt | 200 | 0.01 | 2 | 1.45% | 180000111 | EP | 100% | 1.45%
Cemento |  | kg | 280 | 0.16 | 44.8 | 32.48% | 374400011 | ND | 40% | 12.99%
Piedra |  | m3 | 0.4 | 19 | 7.6 | 5.51% | 153200015 | EP | 100% | 5.509%
Subtotal de Materiales: |  |  |  |  | 82.32 |  | Subtotal |  |  | 40.19%
TRANSPORTE | [5 empty] | Peso Relativo | CPC | NP/EP/ND | VAE (%) | VAE (%)
Descripción |  | Unidad | Cantidad | Tarifa/U | Total | Elemento (%) | Elemento |  |  | Elemento
Subtotal de Transporte: |  |  |  |  | 0 |  | Subtotal |  |  | 0%
|  | TOTAL COSTO DIRECTO (M+N+O+P) |  |  | 137.95
|  | INDIRECTOS Y UTILIDADES |  | 20 % | 27.59
|  | OTROS INDIRECTOS |  |  |  | 100% |  |  |  | 78.18%
|  | COSTO TOTAL DEL RUBRO |  |  | 165.54
|  | VALOR OFERTADO |  |  | 165.54

## 16.9
ANALISIS DE PRECIOS UNITARIOS | [5 empty] | DETERMINACIÓN DEL VAE DEL RUBRO
RUBRO:
HORMIGÓN SIMPLE EN CADENAS F'C=210 KG/CM2, INCLUYE ENCOFRADO |  |  |  | UNIDAD: | m3 |  | Hoja 208 de 745
DETALLE:
EQUIPOS | [5 empty] | Peso Relativo | CPC | NP/EP/ND | VAE (%) | VAE (%)
Descripción | Cantidad | Tarifa | Costo Hora | Rendim. | Total | Elemento (%) | Elemento |  |  | Elemento
Herramientas manuales (5% M.O.) | 5%MO |  | 0 |  | 2.83 | 1.65% | 4299217233 | EP | 100% | 1.654%
Concretera | 1 | 2.5 | 2.5 | 1.163 | 2.91 | 1.7% | 444400211 | NP | 0% | 0%
Vibrador | 1 | 2 | 2 | 1.163 | 2.33 | 1.36% | 4423100110 | NP | 0% | 0%
Subtotal de Equipo: |  |  |  |  | 8.07 |  |  | Subtotal |  | 1.654%
MANO DE OBRA | [5 empty] | Peso Relativo | CPC | NP/EP/ND | VAE (%) | VAE (%)
Descripción | Cantidad | Jornal / HR | Costo Hora | Rendim. | Total | Elemento (%) | Elemento |  |  | Elemento
Albañil | 2 | 4.1 | 8.2 | 1.162 | 9.53 | 5.57% | 541210012 | EP | 100% | 5.568%
Peón | 10 | 4.05 | 40.5 | 1.163 | 47.1 | 27.52% | 541210012 | EP | 100% | 27.52%
Subtotal de Mano de Obra: |  |  |  |  | 56.63 |  | Subtotal |  |  | 33.09%
MATERIALES | [5 empty] | Peso Relativo | CPC | NP/EP/ND | VAE (%) | VAE (%)
Descripción |  | Unidad | Cantidad | Precio | Total | Elemento (%) | Elemento |  |  | Elemento
Arena Gruesa |  | m3 | 0.5 | 18.5 | 9.25 | 5.4% | 153200015 | EP | 100% | 5.405%
Grava |  | m3 | 1 | 20 | 20 | 11.69% | 153200015 | EP | 100% | 11.69%
Cemento |  | kg | 375 | 0.16 | 60 | 35.06% | 374400011 | ND | 40% | 14.02%
Agua |  | Lt | 220 | 0.01 | 2.2 | 1.29% | 180000111 | EP | 100% | 1.285%
Encofrado |  | global | 1 | 15 | 15 | 8.76% | 316000311 | EP | 100% | 8.764%
Subtotal de Materiales: |  |  |  |  | 106.45 |  | Subtotal |  |  | 41.16%
TRANSPORTE | [5 empty] | Peso Relativo | CPC | NP/EP/ND | VAE (%) | VAE (%)
Descripción |  | Unidad | Cantidad | Tarifa/U | Total | Elemento (%) | Elemento |  |  | Elemento
Subtotal de Transporte: |  |  |  |  | 0 |  | Subtotal |  |  | 0%
|  | TOTAL COSTO DIRECTO (M+N+O+P) |  |  | 171.15
|  | INDIRECTOS Y UTILIDADES |  | 20 % | 34.23
|  | OTROS INDIRECTOS |  |  |  | 100% |  |  |  | 75.9%
|  | COSTO TOTAL DEL RUBRO |  |  | 205.38
|  | VALOR OFERTADO |  |  | 205.38

## 16.10
ANALISIS DE PRECIOS UNITARIOS | [5 empty] | DETERMINACIÓN DEL VAE DEL RUBRO
RUBRO:
HORMIGÓIN SIMPLE EN COLUMNAS f'c=210 Kg/cm2 Incluye encofrado |  |  |  | UNIDAD: | m3 |  | Hoja 209 de 745
DETALLE:
EQUIPOS | [5 empty] | Peso Relativo | CPC | NP/EP/ND | VAE (%) | VAE (%)
Descripción | Cantidad | Tarifa | Costo Hora | Rendim. | Total | Elemento (%) | Elemento |  |  | Elemento
Herramientas manuales (5% M.O.) | 5%MO |  | 0 |  | 2.85 | 1.59% | 4299217233 | EP | 100% | 1.592%
Concretera | 1 | 2.5 | 2.5 | 1.17 | 2.93 | 1.64% | 444400211 | NP | 0% | 0%
Vibrador | 1 | 2 | 2 | 1.17 | 2.34 | 1.31% | 4423100110 | NP | 0% | 0%
Subtotal de Equipo: |  |  |  |  | 8.12 |  |  | Subtotal |  | 1.592%
MANO DE OBRA | [5 empty] | Peso Relativo | CPC | NP/EP/ND | VAE (%) | VAE (%)
Descripción | Cantidad | Jornal / HR | Costo Hora | Rendim. | Total | Elemento (%) | Elemento |  |  | Elemento
Albañil | 2 | 4.1 | 8.2 | 1.17 | 9.59 | 5.36% | 541210012 | EP | 100% | 5.355%
Peón | 10 | 4.05 | 40.5 | 1.17 | 47.39 | 26.46% | 541210012 | EP | 100% | 26.46%
Subtotal de Mano de Obra: |  |  |  |  | 56.98 |  | Subtotal |  |  | 31.82%
MATERIALES | [5 empty] | Peso Relativo | CPC | NP/EP/ND | VAE (%) | VAE (%)
Descripción |  | Unidad | Cantidad | Precio | Total | Elemento (%) | Elemento |  |  | Elemento
Arena Gruesa |  | m3 | 0.5 | 18.5 | 9.25 | 5.17% | 153200015 | EP | 100% | 5.166%
Grava |  | m3 | 1 | 20 | 20 | 11.17% | 153200015 | EP | 100% | 11.17%
Cemento |  | kg | 375 | 0.16 | 60 | 33.51% | 374400011 | ND | 40% | 13.4%
Agua |  | Lt | 222 | 0.01 | 2.22 | 1.24% | 180000111 | EP | 100% | 1.24%
Encofrado |  | global | 1.5 | 15 | 22.5 | 12.56% | 316000311 | EP | 100% | 12.56%
Subtotal de Materiales: |  |  |  |  | 113.97 |  | Subtotal |  |  | 43.54%
TRANSPORTE | [5 empty] | Peso Relativo | CPC | NP/EP/ND | VAE (%) | VAE (%)
Descripción |  | Unidad | Cantidad | Tarifa/U | Total | Elemento (%) | Elemento |  |  | Elemento
Subtotal de Transporte: |  |  |  |  | 0 |  | Subtotal |  |  | 0%
|  | TOTAL COSTO DIRECTO (M+N+O+P) |  |  | 179.07
|  | INDIRECTOS Y UTILIDADES |  | 20 % | 35.81
|  | OTROS INDIRECTOS |  |  |  | 100% |  |  |  | 76.95%
|  | COSTO TOTAL DEL RUBRO |  |  | 214.88
|  | VALOR OFERTADO |  |  | 214.88

## 16.11
ANALISIS DE PRECIOS UNITARIOS | [5 empty] | DETERMINACIÓN DEL VAE DEL RUBRO
RUBRO:
HORMIGÓN SIMPLE EN VIGAS F'C=210 KG/CM2, INCLUYE ENCOFRADO |  |  |  | UNIDAD: | m3 |  | Hoja 210 de 745
DETALLE:
EQUIPOS | [5 empty] | Peso Relativo | CPC | NP/EP/ND | VAE (%) | VAE (%)
Descripción | Cantidad | Tarifa | Costo Hora | Rendim. | Total | Elemento (%) | Elemento |  |  | Elemento
Herramientas manuales (5% M.O.) | 5%MO |  | 0 |  | 3.65 | 1.92% | 4299217233 | EP | 100% | 1.923%
Concretera | 1 | 2.5 | 2.5 | 1.5 | 3.75 | 1.98% | 444400211 | NP | 0% | 0%
Vibrador | 1 | 2 | 2 | 1.5 | 3 | 1.58% | 4423100110 | NP | 0% | 0%
Subtotal de Equipo: |  |  |  |  | 10.4 |  |  | Subtotal |  | 1.923%
MANO DE OBRA | [5 empty] | Peso Relativo | CPC | NP/EP/ND | VAE (%) | VAE (%)
Descripción | Cantidad | Jornal / HR | Costo Hora | Rendim. | Total | Elemento (%) | Elemento |  |  | Elemento
Albañil | 2 | 4.1 | 8.2 | 1.5 | 12.3 | 6.48% | 541210012 | EP | 100% | 6.479%
Peón | 10 | 4.05 | 40.5 | 1.5 | 60.75 | 32% | 541210012 | EP | 100% | 32%
Subtotal de Mano de Obra: |  |  |  |  | 73.05 |  | Subtotal |  |  | 38.48%
MATERIALES | [5 empty] | Peso Relativo | CPC | NP/EP/ND | VAE (%) | VAE (%)
Descripción |  | Unidad | Cantidad | Precio | Total | Elemento (%) | Elemento |  |  | Elemento
Arena Gruesa |  | m3 | 0.5 | 18.5 | 9.25 | 4.87% | 153200015 | EP | 100% | 4.873%
Grava |  | m3 | 1 | 20 | 20 | 10.54% | 153200015 | EP | 100% | 10.54%
Cemento |  | kg | 375 | 0.16 | 60 | 31.61% | 374400011 | ND | 40% | 12.64%
Agua |  | Lt | 213 | 0.01 | 2.13 | 1.12% | 180000111 | EP | 100% | 1.122%
Encofrado |  | global | 1 | 15 | 15 | 7.9% | 316000311 | EP | 100% | 7.902%
Subtotal de Materiales: |  |  |  |  | 106.38 |  | Subtotal |  |  | 37.08%
TRANSPORTE | [5 empty] | Peso Relativo | CPC | NP/EP/ND | VAE (%) | VAE (%)
Descripción |  | Unidad | Cantidad | Tarifa/U | Total | Elemento (%) | Elemento |  |  | Elemento
Subtotal de Transporte: |  |  |  |  | 0 |  | Subtotal |  |  | 0%
|  | TOTAL COSTO DIRECTO (M+N+O+P) |  |  | 189.83
|  | INDIRECTOS Y UTILIDADES |  | 20 % | 37.97
|  | OTROS INDIRECTOS |  |  |  | 100% |  |  |  | 77.48%
|  | COSTO TOTAL DEL RUBRO |  |  | 227.8
|  | VALOR OFERTADO |  |  | 227.8

## 16.12
ANALISIS DE PRECIOS UNITARIOS | [5 empty] | DETERMINACIÓN DEL VAE DEL RUBRO
RUBRO:
ACERO DE REFUERZO fy=4200 Kg/cm² |  |  |  | UNIDAD: | Kg |  | Hoja 211 de 745
DETALLE:
EQUIPOS | [5 empty] | Peso Relativo | CPC | NP/EP/ND | VAE (%) | VAE (%)
Descripción | Cantidad | Tarifa | Costo Hora | Rendim. | Total | Elemento (%) | Elemento |  |  | Elemento
Herramientas manuales (5% M.O.) | 5%MO |  | 0 |  | 0.02 | 1.1% | 4299217233 | EP | 100% | 1.099%
Cizalla | 1 | 1.5 | 1.5 | 0.057 | 0.09 | 4.95% | 429211311 | EP | 100% | 4.945%
Subtotal de Equipo: |  |  |  |  | 0.11 |  |  | Subtotal |  | 6.044%
MANO DE OBRA | [5 empty] | Peso Relativo | CPC | NP/EP/ND | VAE (%) | VAE (%)
Descripción | Cantidad | Jornal / HR | Costo Hora | Rendim. | Total | Elemento (%) | Elemento |  |  | Elemento
Fierrero | 1 | 4.1 | 4.1 | 0.057 | 0.23 | 12.64% | 541210012 | EP | 100% | 12.64%
Peón | 1 | 4.05 | 4.05 | 0.057 | 0.23 | 12.64% | 541210012 | EP | 100% | 12.64%
Subtotal de Mano de Obra: |  |  |  |  | 0.46 |  | Subtotal |  |  | 25.27%
MATERIALES | [5 empty] | Peso Relativo | CPC | NP/EP/ND | VAE (%) | VAE (%)
Descripción |  | Unidad | Cantidad | Precio | Total | Elemento (%) | Elemento |  |  | Elemento
Hierro |  | kg | 1.05 | 1.11 | 1.17 | 64.29% | 421900018 | ND | 40% | 25.71%
Alambre de amarre |  | kg | 0.07 | 1.1 | 0.08 | 4.4% | 412660012 | ND | 40% | 1.758%
Subtotal de Materiales: |  |  |  |  | 1.25 |  | Subtotal |  |  | 27.47%
TRANSPORTE | [5 empty] | Peso Relativo | CPC | NP/EP/ND | VAE (%) | VAE (%)
Descripción |  | Unidad | Cantidad | Tarifa/U | Total | Elemento (%) | Elemento |  |  | Elemento
Subtotal de Transporte: |  |  |  |  | 0 |  | Subtotal |  |  | 0%
|  | TOTAL COSTO DIRECTO (M+N+O+P) |  |  | 1.82
|  | INDIRECTOS Y UTILIDADES |  | 20 % | 0.36
|  | OTROS INDIRECTOS |  |  |  | 100% |  |  |  | 58.79%
|  | COSTO TOTAL DEL RUBRO |  |  | 2.18
|  | VALOR OFERTADO |  |  | 2.18

## 16.13
ANALISIS DE PRECIOS UNITARIOS | [5 empty] | DETERMINACIÓN DEL VAE DEL RUBRO
RUBRO:
HORMIGÓN SIMPLE EN LOSA DE CUBIERTA F'C=210 KG/CM2, INCLUYE ENCOFRADO |  |  |  | UNIDAD: | m3 |  | Hoja 212 de 745
DETALLE:
EQUIPOS | [5 empty] | Peso Relativo | CPC | NP/EP/ND | VAE (%) | VAE (%)
Descripción | Cantidad | Tarifa | Costo Hora | Rendim. | Total | Elemento (%) | Elemento |  |  | Elemento
Herramientas manuales (5% M.O.) | 5%MO |  | 0 |  | 3.99 | 2.02% | 4299217233 | EP | 100% | 2.018%
Concretera | 1 | 2.5 | 2.5 | 1.64 | 4.1 | 2.07% | 444400211 | NP | 0% | 0%
Vibrador | 1 | 2 | 2 | 1.64 | 3.28 | 1.66% | 4423100110 | NP | 0% | 0%
Subtotal de Equipo: |  |  |  |  | 11.37 |  |  | Subtotal |  | 2.018%
MANO DE OBRA | [5 empty] | Peso Relativo | CPC | NP/EP/ND | VAE (%) | VAE (%)
Descripción | Cantidad | Jornal / HR | Costo Hora | Rendim. | Total | Elemento (%) | Elemento |  |  | Elemento
Albañil | 2 | 4.1 | 8.2 | 1.639 | 13.44 | 6.8% | 541210012 | EP | 100% | 6.799%
Peón | 10 | 4.05 | 40.5 | 1.64 | 66.42 | 33.6% | 541210012 | EP | 100% | 33.6%
Subtotal de Mano de Obra: |  |  |  |  | 79.86 |  | Subtotal |  |  | 40.4%
MATERIALES | [5 empty] | Peso Relativo | CPC | NP/EP/ND | VAE (%) | VAE (%)
Descripción |  | Unidad | Cantidad | Precio | Total | Elemento (%) | Elemento |  |  | Elemento
Arena Gruesa |  | m3 | 0.5 | 18.5 | 9.25 | 4.68% | 153200015 | EP | 100% | 4.679%
Grava |  | m3 | 1 | 20 | 20 | 10.12% | 153200015 | EP | 100% | 10.12%
Cemento |  | kg | 375 | 0.16 | 60 | 30.35% | 374400011 | ND | 40% | 12.14%
Agua |  | Lt | 220 | 0.01 | 2.2 | 1.11% | 180000111 | EP | 100% | 1.113%
Encofrado |  | global | 1 | 15 | 15 | 7.59% | 316000311 | EP | 100% | 7.588%
Subtotal de Materiales: |  |  |  |  | 106.45 |  | Subtotal |  |  | 35.64%
TRANSPORTE | [5 empty] | Peso Relativo | CPC | NP/EP/ND | VAE (%) | VAE (%)
Descripción |  | Unidad | Cantidad | Tarifa/U | Total | Elemento (%) | Elemento |  |  | Elemento
Subtotal de Transporte: |  |  |  |  | 0 |  | Subtotal |  |  | 0%
|  | TOTAL COSTO DIRECTO (M+N+O+P) |  |  | 197.68
|  | INDIRECTOS Y UTILIDADES |  | 20 % | 39.54
|  | OTROS INDIRECTOS |  |  |  | 100% |  |  |  | 78.06%
|  | COSTO TOTAL DEL RUBRO |  |  | 237.22
|  | VALOR OFERTADO |  |  | 237.22

## 16.14
ANALISIS DE PRECIOS UNITARIOS | [5 empty] | DETERMINACIÓN DEL VAE DEL RUBRO
RUBRO:
BLOQUE ALIVIANADO PARA LOSA |  |  |  | UNIDAD: | u |  | Hoja 213 de 745
DETALLE:
EQUIPOS | [5 empty] | Peso Relativo | CPC | NP/EP/ND | VAE (%) | VAE (%)
Descripción | Cantidad | Tarifa | Costo Hora | Rendim. | Total | Elemento (%) | Elemento |  |  | Elemento
Herramientas manuales (5% M.O.) | 5%MO |  | 0 |  | 0.02 | 2.63% | 4299217233 | EP | 100% | 2.632%
Subtotal de Equipo: |  |  |  |  | 0.02 |  |  | Subtotal |  | 2.632%
MANO DE OBRA | [5 empty] | Peso Relativo | CPC | NP/EP/ND | VAE (%) | VAE (%)
Descripción | Cantidad | Jornal / HR | Costo Hora | Rendim. | Total | Elemento (%) | Elemento |  |  | Elemento
Peón | 1 | 4.05 | 4.05 | 0.06 | 0.24 | 31.58% | 541210012 | EP | 100% | 31.58%
Albañil | 1 | 4.1 | 4.1 | 0.06 | 0.25 | 32.89% | 541210012 | EP | 100% | 32.89%
Subtotal de Mano de Obra: |  |  |  |  | 0.49 |  | Subtotal |  |  | 64.47%
MATERIALES | [5 empty] | Peso Relativo | CPC | NP/EP/ND | VAE (%) | VAE (%)
Descripción |  | Unidad | Cantidad | Precio | Total | Elemento (%) | Elemento |  |  | Elemento
Bloque alivianado para losa |  | u | 1 | 0.25 | 0.25 | 32.89% | 375400017 | EP | 100% | 32.89%
Subtotal de Materiales: |  |  |  |  | 0.25 |  | Subtotal |  |  | 32.89%
TRANSPORTE | [5 empty] | Peso Relativo | CPC | NP/EP/ND | VAE (%) | VAE (%)
Descripción |  | Unidad | Cantidad | Tarifa/U | Total | Elemento (%) | Elemento |  |  | Elemento
Subtotal de Transporte: |  |  |  |  | 0 |  | Subtotal |  |  | 0%
|  | TOTAL COSTO DIRECTO (M+N+O+P) |  |  | 0.76
|  | INDIRECTOS Y UTILIDADES |  | 20 % | 0.15
|  | OTROS INDIRECTOS |  |  |  | 100% |  |  |  | 100%
|  | COSTO TOTAL DEL RUBRO |  |  | 0.91
|  | VALOR OFERTADO |  |  | 0.91

## 16.15
ANALISIS DE PRECIOS UNITARIOS | [5 empty] | DETERMINACIÓN DEL VAE DEL RUBRO
RUBRO:
MAMPOSTERIA DE BLOQUE DE 10 |  |  |  | UNIDAD: | m2 |  | Hoja 214 de 745
DETALLE:
EQUIPOS | [5 empty] | Peso Relativo | CPC | NP/EP/ND | VAE (%) | VAE (%)
Descripción | Cantidad | Tarifa | Costo Hora | Rendim. | Total | Elemento (%) | Elemento |  |  | Elemento
Herramientas manuales (5% M.O.) | 5%MO |  | 0 |  | 0.21 | 1.36% | 4299217233 | EP | 100% | 1.356%
Subtotal de Equipo: |  |  |  |  | 0.21 |  |  | Subtotal |  | 1.356%
MANO DE OBRA | [5 empty] | Peso Relativo | CPC | NP/EP/ND | VAE (%) | VAE (%)
Descripción | Cantidad | Jornal / HR | Costo Hora | Rendim. | Total | Elemento (%) | Elemento |  |  | Elemento
Peón | 1 | 4.05 | 4.05 | 0.81 | 3.28 | 21.17% | 541210012 | EP | 100% | 21.17%
Albañil | 0.3 | 4.1 | 1.23 | 0.81 | 1 | 6.46% | 541210012 | EP | 100% | 6.456%
Subtotal de Mano de Obra: |  |  |  |  | 4.28 |  | Subtotal |  |  | 27.63%
MATERIALES | [5 empty] | Peso Relativo | CPC | NP/EP/ND | VAE (%) | VAE (%)
Descripción |  | Unidad | Cantidad | Precio | Total | Elemento (%) | Elemento |  |  | Elemento
Arena fina |  | m3 | 0.049 | 19 | 0.93 | 6% | 153200015 | EP | 100% | 6.004%
Cemento |  | kg | 8.333 | 0.16 | 1.33 | 8.59% | 374400011 | ND | 40% | 3.434%
Agua |  | Lt | 10 | 0.01 | 0.1 | 0.65% | 180000111 | EP | 100% | 0.6456%
Bloque pesado para pared 10x20x40 cm |  | u | 18 | 0.48 | 8.64 | 55.78% | 375400017 | EP | 100% | 55.78%
Subtotal de Materiales: |  |  |  |  | 11 |  | Subtotal |  |  | 65.86%
TRANSPORTE | [5 empty] | Peso Relativo | CPC | NP/EP/ND | VAE (%) | VAE (%)
Descripción |  | Unidad | Cantidad | Tarifa/U | Total | Elemento (%) | Elemento |  |  | Elemento
Subtotal de Transporte: |  |  |  |  | 0 |  | Subtotal |  |  | 0%
|  | TOTAL COSTO DIRECTO (M+N+O+P) |  |  | 15.49
|  | INDIRECTOS Y UTILIDADES |  | 20 % | 3.1
|  | OTROS INDIRECTOS |  |  |  | 100% |  |  |  | 94.85%
|  | COSTO TOTAL DEL RUBRO |  |  | 18.59
|  | VALOR OFERTADO |  |  | 18.59

## 16.16
ANALISIS DE PRECIOS UNITARIOS | [5 empty] | DETERMINACIÓN DEL VAE DEL RUBRO
RUBRO:
CONTRAPISO HORMIGÓN SIMPLE F'C=180 KG/CM2 E=7CM (INCLUYE MALLA ELECTROSOLDADA) |  |  |  | UNIDAD: | m2 |  | Hoja 215 de 745
DETALLE:
EQUIPOS | [5 empty] | Peso Relativo | CPC | NP/EP/ND | VAE (%) | VAE (%)
Descripción | Cantidad | Tarifa | Costo Hora | Rendim. | Total | Elemento (%) | Elemento |  |  | Elemento
Herramientas manuales (5% M.O.) | 5%MO |  | 0 |  | 0.26 | 1.1% | 4299217233 | EP | 100% | 1.098%
Subtotal de Equipo: |  |  |  |  | 0.26 |  |  | Subtotal |  | 1.098%
MANO DE OBRA | [5 empty] | Peso Relativo | CPC | NP/EP/ND | VAE (%) | VAE (%)
Descripción | Cantidad | Jornal / HR | Costo Hora | Rendim. | Total | Elemento (%) | Elemento |  |  | Elemento
Peón | 5 | 4.05 | 20.25 | 0.2199 | 4.45 | 18.8% | 541210012 | EP | 100% | 18.8%
Albañil | 1 | 4.1 | 4.1 | 0.2 | 0.82 | 3.46% | 541210012 | EP | 100% | 3.464%
Subtotal de Mano de Obra: |  |  |  |  | 5.27 |  | Subtotal |  |  | 22.26%
MATERIALES | [5 empty] | Peso Relativo | CPC | NP/EP/ND | VAE (%) | VAE (%)
Descripción |  | Unidad | Cantidad | Precio | Total | Elemento (%) | Elemento |  |  | Elemento
Cemento |  | kg | 25 | 0.16 | 4 | 16.9% | 374400011 | ND | 40% | 6.76%
Arena Gruesa |  | m3 | 0.1 | 18.5 | 1.85 | 7.82% | 153200015 | EP | 100% | 7.816%
Grava |  | m3 | 0.05 | 20 | 1 | 4.22% | 153200015 | EP | 100% | 4.225%
Piedra |  | m3 | 0.2 | 19 | 3.8 | 16.05% | 153200015 | EP | 100% | 16.05%
Agua |  | Lt | 39 | 0.01 | 0.39 | 1.65% | 180000111 | EP | 100% | 1.648%
Malla Electrosoldada 15X15X8mm |  | M2 | 1 | 7.1 | 7.1 | 30% | 429430011 | ND | 40% | 12%
Subtotal de Materiales: |  |  |  |  | 18.14 |  | Subtotal |  |  | 48.5%
TRANSPORTE | [5 empty] | Peso Relativo | CPC | NP/EP/ND | VAE (%) | VAE (%)
Descripción |  | Unidad | Cantidad | Tarifa/U | Total | Elemento (%) | Elemento |  |  | Elemento
Subtotal de Transporte: |  |  |  |  | 0 |  | Subtotal |  |  | 0%
|  | TOTAL COSTO DIRECTO (M+N+O+P) |  |  | 23.67
|  | INDIRECTOS Y UTILIDADES |  | 20 % | 4.73
|  | OTROS INDIRECTOS |  |  |  | 100% |  |  |  | 71.86%
|  | COSTO TOTAL DEL RUBRO |  |  | 28.4
|  | VALOR OFERTADO |  |  | 28.4

## 16.17
ANALISIS DE PRECIOS UNITARIOS | [5 empty] | DETERMINACIÓN DEL VAE DEL RUBRO
RUBRO:
CERAMICA EN PISO |  |  |  | UNIDAD: | m2 |  | Hoja 216 de 745
DETALLE:
EQUIPOS | [5 empty] | Peso Relativo | CPC | NP/EP/ND | VAE (%) | VAE (%)
Descripción | Cantidad | Tarifa | Costo Hora | Rendim. | Total | Elemento (%) | Elemento |  |  | Elemento
Herramientas manuales (5% M.O.) | 5%MO |  | 0 |  | 0.35 | 1.81% | 4299217233 | EP | 100% | 1.808%
Herramientas eléctricas | 0.9 | 1 | 0.9 | 1.33 | 1.2 | 6.2% | 482430111 | NP | 0% | 0%
Subtotal de Equipo: |  |  |  |  | 1.55 |  |  | Subtotal |  | 1.808%
MANO DE OBRA | [5 empty] | Peso Relativo | CPC | NP/EP/ND | VAE (%) | VAE (%)
Descripción | Cantidad | Jornal / HR | Costo Hora | Rendim. | Total | Elemento (%) | Elemento |  |  | Elemento
Peón | 1 | 4.05 | 4.05 | 1.33 | 5.39 | 27.84% | 541210012 | EP | 100% | 27.84%
Albañil | 0.3 | 4.1 | 1.23 | 1.325 | 1.63 | 8.42% | 541210012 | EP | 100% | 8.419%
Subtotal de Mano de Obra: |  |  |  |  | 7.02 |  | Subtotal |  |  | 36.26%
MATERIALES | [5 empty] | Peso Relativo | CPC | NP/EP/ND | VAE (%) | VAE (%)
Descripción |  | Unidad | Cantidad | Precio | Total | Elemento (%) | Elemento |  |  | Elemento
Cemento |  | kg | 5.15 | 0.16 | 0.82 | 4.24% | 374400011 | ND | 40% | 1.694%
Cerámica para piso |  | m2 | 1.02 | 9.5 | 9.69 | 50.05% | 373100013 | ND | 40% | 20.02%
Agua |  | Lt | 1 | 0.01 | 0.01 | 0.05% | 180000111 | EP | 100% | 0.05165%
Cemento blanco |  | kg | 0.8 | 0.34 | 0.27 | 1.39% | 374400011 | ND | 40% | 0.5579%
Subtotal de Materiales: |  |  |  |  | 10.79 |  | Subtotal |  |  | 22.32%
TRANSPORTE | [5 empty] | Peso Relativo | CPC | NP/EP/ND | VAE (%) | VAE (%)
Descripción |  | Unidad | Cantidad | Tarifa/U | Total | Elemento (%) | Elemento |  |  | Elemento
Subtotal de Transporte: |  |  |  |  | 0 |  | Subtotal |  |  | 0%
|  | TOTAL COSTO DIRECTO (M+N+O+P) |  |  | 19.36
|  | INDIRECTOS Y UTILIDADES |  | 20 % | 3.87
|  | OTROS INDIRECTOS |  |  |  | 100% |  |  |  | 60.39%
|  | COSTO TOTAL DEL RUBRO |  |  | 23.23
|  | VALOR OFERTADO |  |  | 23.23

## 16.18
ANALISIS DE PRECIOS UNITARIOS | [5 empty] | DETERMINACIÓN DEL VAE DEL RUBRO
RUBRO:
ENLUCIDO VERTICAL-PALETEADO FINO |  |  |  | UNIDAD: | m2 |  | Hoja 217 de 745
DETALLE:
EQUIPOS | [5 empty] | Peso Relativo | CPC | NP/EP/ND | VAE (%) | VAE (%)
Descripción | Cantidad | Tarifa | Costo Hora | Rendim. | Total | Elemento (%) | Elemento |  |  | Elemento
Herramientas manuales (5% M.O.) | 5%MO |  | 0 |  | 0.18 | 2.55% | 4299217233 | EP | 100% | 2.546%
Subtotal de Equipo: |  |  |  |  | 0.18 |  |  | Subtotal |  | 2.546%
MANO DE OBRA | [5 empty] | Peso Relativo | CPC | NP/EP/ND | VAE (%) | VAE (%)
Descripción | Cantidad | Jornal / HR | Costo Hora | Rendim. | Total | Elemento (%) | Elemento |  |  | Elemento
Peón | 1 | 4.05 | 4.05 | 0.675 | 2.73 | 38.61% | 541210012 | EP | 100% | 38.61%
Albañil | 0.3 | 4.1 | 1.23 | 0.675 | 0.83 | 11.74% | 541210012 | EP | 100% | 11.74%
Subtotal de Mano de Obra: |  |  |  |  | 3.56 |  | Subtotal |  |  | 50.35%
MATERIALES | [5 empty] | Peso Relativo | CPC | NP/EP/ND | VAE (%) | VAE (%)
Descripción |  | Unidad | Cantidad | Precio | Total | Elemento (%) | Elemento |  |  | Elemento
Arena fina |  | m3 | 0.0315 | 19 | 0.6 | 8.49% | 153200015 | EP | 100% | 8.487%
Cemento |  | kg | 15 | 0.16 | 2.4 | 33.95% | 374400011 | ND | 40% | 13.58%
Cementina |  | kg | 2.25 | 0.1 | 0.23 | 3.25% | 374400011 | ND | 40% | 1.301%
Agua |  | Lt | 9.75 | 0.01 | 0.1 | 1.41% | 180000111 | EP | 100% | 1.414%
Subtotal de Materiales: |  |  |  |  | 3.33 |  | Subtotal |  |  | 24.78%
TRANSPORTE | [5 empty] | Peso Relativo | CPC | NP/EP/ND | VAE (%) | VAE (%)
Descripción |  | Unidad | Cantidad | Tarifa/U | Total | Elemento (%) | Elemento |  |  | Elemento
Subtotal de Transporte: |  |  |  |  | 0 |  | Subtotal |  |  | 0%
|  | TOTAL COSTO DIRECTO (M+N+O+P) |  |  | 7.07
|  | INDIRECTOS Y UTILIDADES |  | 20 % | 1.41
|  | OTROS INDIRECTOS |  |  |  | 100% |  |  |  | 77.68%
|  | COSTO TOTAL DEL RUBRO |  |  | 8.48
|  | VALOR OFERTADO |  |  | 8.48

## 16.19
ANALISIS DE PRECIOS UNITARIOS | [5 empty] | DETERMINACIÓN DEL VAE DEL RUBRO
RUBRO:
ENLUCIDO DE FAJAS |  |  |  | UNIDAD: | m |  | Hoja 218 de 745
DETALLE:
EQUIPOS | [5 empty] | Peso Relativo | CPC | NP/EP/ND | VAE (%) | VAE (%)
Descripción | Cantidad | Tarifa | Costo Hora | Rendim. | Total | Elemento (%) | Elemento |  |  | Elemento
Herramientas manuales (5% M.O.) | 5%MO |  | 0 |  | 0.37 | 3.79% | 4299217233 | EP | 100% | 3.787%
Andamios | 1 | 0.2 | 0.2 | 0.914 | 0.18 | 1.84% | 421900017 | ND | 40% | 0.7369%
Subtotal de Equipo: |  |  |  |  | 0.55 |  |  | Subtotal |  | 4.524%
MANO DE OBRA | [5 empty] | Peso Relativo | CPC | NP/EP/ND | VAE (%) | VAE (%)
Descripción | Cantidad | Jornal / HR | Costo Hora | Rendim. | Total | Elemento (%) | Elemento |  |  | Elemento
Peón | 1 | 4.05 | 4.05 | 0.914 | 3.7 | 37.87% | 541210012 | EP | 100% | 37.87%
Albañil | 1 | 4.1 | 4.1 | 0.914 | 3.75 | 38.38% | 541210012 | EP | 100% | 38.38%
Subtotal de Mano de Obra: |  |  |  |  | 7.45 |  | Subtotal |  |  | 76.25%
MATERIALES | [5 empty] | Peso Relativo | CPC | NP/EP/ND | VAE (%) | VAE (%)
Descripción |  | Unidad | Cantidad | Precio | Total | Elemento (%) | Elemento |  |  | Elemento
Cemento |  | kg | 6.785 | 0.16 | 1.09 | 11.16% | 374400011 | ND | 40% | 4.463%
Arena fina |  | m3 | 0.03 | 19 | 0.57 | 5.83% | 153200015 | EP | 100% | 5.834%
Agua |  | Lt | 1 | 0.01 | 0.01 | 0.1% | 180000111 | EP | 100% | 0.1023%
Cementina |  | kg | 1 | 0.1 | 0.1 | 1.02% | 374400011 | ND | 40% | 0.4094%
Subtotal de Materiales: |  |  |  |  | 1.77 |  | Subtotal |  |  | 10.81%
TRANSPORTE | [5 empty] | Peso Relativo | CPC | NP/EP/ND | VAE (%) | VAE (%)
Descripción |  | Unidad | Cantidad | Tarifa/U | Total | Elemento (%) | Elemento |  |  | Elemento
Subtotal de Transporte: |  |  |  |  | 0 |  | Subtotal |  |  | 0%
|  | TOTAL COSTO DIRECTO (M+N+O+P) |  |  | 9.77
|  | INDIRECTOS Y UTILIDADES |  | 20 % | 1.95
|  | OTROS INDIRECTOS |  |  |  | 100% |  |  |  | 91.59%
|  | COSTO TOTAL DEL RUBRO |  |  | 11.72
|  | VALOR OFERTADO |  |  | 11.72

## 16.20
ANALISIS DE PRECIOS UNITARIOS | [5 empty] | DETERMINACIÓN DEL VAE DEL RUBRO
RUBRO:
PINTURA CAUCHO LATEX |  |  |  | UNIDAD: | m2 |  | Hoja 219 de 745
DETALLE:
EQUIPOS | [5 empty] | Peso Relativo | CPC | NP/EP/ND | VAE (%) | VAE (%)
Descripción | Cantidad | Tarifa | Costo Hora | Rendim. | Total | Elemento (%) | Elemento |  |  | Elemento
Herramientas manuales (5% M.O.) | 5%MO |  | 0 |  | 0.13 | 3.99% | 4299217233 | EP | 100% | 3.988%
Subtotal de Equipo: |  |  |  |  | 0.13 |  |  | Subtotal |  | 3.988%
MANO DE OBRA | [5 empty] | Peso Relativo | CPC | NP/EP/ND | VAE (%) | VAE (%)
Descripción | Cantidad | Jornal / HR | Costo Hora | Rendim. | Total | Elemento (%) | Elemento |  |  | Elemento
Pintor | 1 | 4.1 | 4.1 | 0.308 | 1.26 | 38.65% | 541210012 | EP | 100% | 38.65%
Peón | 1 | 4.05 | 4.05 | 0.31 | 1.26 | 38.65% | 541210012 | EP | 100% | 38.65%
Subtotal de Mano de Obra: |  |  |  |  | 2.52 |  | Subtotal |  |  | 77.3%
MATERIALES | [5 empty] | Peso Relativo | CPC | NP/EP/ND | VAE (%) | VAE (%)
Descripción |  | Unidad | Cantidad | Precio | Total | Elemento (%) | Elemento |  |  | Elemento
Pintura latex alta calidad |  | gl | 0.0333 | 15.39 | 0.51 | 15.64% | 351100212 | ND | 40% | 6.258%
Lija, varios |  | Global | 0.5 | 0.2 | 0.1 | 3.07% | 379100013 | EP | 100% | 3.067%
Subtotal de Materiales: |  |  |  |  | 0.61 |  | Subtotal |  |  | 9.325%
TRANSPORTE | [5 empty] | Peso Relativo | CPC | NP/EP/ND | VAE (%) | VAE (%)
Descripción |  | Unidad | Cantidad | Tarifa/U | Total | Elemento (%) | Elemento |  |  | Elemento
Subtotal de Transporte: |  |  |  |  | 0 |  | Subtotal |  |  | 0%
|  | TOTAL COSTO DIRECTO (M+N+O+P) |  |  | 3.26
|  | INDIRECTOS Y UTILIDADES |  | 20 % | 0.65
|  | OTROS INDIRECTOS |  |  |  | 100% |  |  |  | 90.61%
|  | COSTO TOTAL DEL RUBRO |  |  | 3.91
|  | VALOR OFERTADO |  |  | 3.91

## 16.21
ANALISIS DE PRECIOS UNITARIOS | [5 empty] | DETERMINACIÓN DEL VAE DEL RUBRO
RUBRO:
PINTURA CAUCHO CIELO RASO |  |  |  | UNIDAD: | m2 |  | Hoja 220 de 745
DETALLE:
EQUIPOS | [5 empty] | Peso Relativo | CPC | NP/EP/ND | VAE (%) | VAE (%)
Descripción | Cantidad | Tarifa | Costo Hora | Rendim. | Total | Elemento (%) | Elemento |  |  | Elemento
Herramientas manuales (5% M.O.) | 5%MO |  | 0 |  | 0.15 | 3.87% | 4299217233 | EP | 100% | 3.866%
Andamios | 1 | 0.2 | 0.2 | 0.362 | 0.07 | 1.8% | 421900017 | ND | 40% | 0.7216%
Subtotal de Equipo: |  |  |  |  | 0.22 |  |  | Subtotal |  | 4.588%
MANO DE OBRA | [5 empty] | Peso Relativo | CPC | NP/EP/ND | VAE (%) | VAE (%)
Descripción | Cantidad | Jornal / HR | Costo Hora | Rendim. | Total | Elemento (%) | Elemento |  |  | Elemento
Pintor | 1 | 4.1 | 4.1 | 0.362 | 1.48 | 38.14% | 541210012 | EP | 100% | 38.14%
Peón | 1 | 4.05 | 4.05 | 0.362 | 1.47 | 37.89% | 541210012 | EP | 100% | 37.89%
Subtotal de Mano de Obra: |  |  |  |  | 2.95 |  | Subtotal |  |  | 76.03%
MATERIALES | [5 empty] | Peso Relativo | CPC | NP/EP/ND | VAE (%) | VAE (%)
Descripción |  | Unidad | Cantidad | Precio | Total | Elemento (%) | Elemento |  |  | Elemento
Pintura latex alta calidad |  | gl | 0.033 | 15.39 | 0.51 | 13.14% | 351100212 | ND | 40% | 5.258%
Lija, varios |  | Global | 1 | 0.2 | 0.2 | 5.15% | 379100013 | EP | 100% | 5.155%
Subtotal de Materiales: |  |  |  |  | 0.71 |  | Subtotal |  |  | 10.41%
TRANSPORTE | [5 empty] | Peso Relativo | CPC | NP/EP/ND | VAE (%) | VAE (%)
Descripción |  | Unidad | Cantidad | Tarifa/U | Total | Elemento (%) | Elemento |  |  | Elemento
Subtotal de Transporte: |  |  |  |  | 0 |  | Subtotal |  |  | 0%
|  | TOTAL COSTO DIRECTO (M+N+O+P) |  |  | 3.88
|  | INDIRECTOS Y UTILIDADES |  | 20 % | 0.78
|  | OTROS INDIRECTOS |  |  |  | 100% |  |  |  | 91.03%
|  | COSTO TOTAL DEL RUBRO |  |  | 4.66
|  | VALOR OFERTADO |  |  | 4.66

## 16.22
ANALISIS DE PRECIOS UNITARIOS | [5 empty] | DETERMINACIÓN DEL VAE DEL RUBRO
RUBRO:
VENTANA DE HIERRO |  |  |  | UNIDAD: | m2 |  | Hoja 221 de 745
DETALLE:
EQUIPOS | [5 empty] | Peso Relativo | CPC | NP/EP/ND | VAE (%) | VAE (%)
Descripción | Cantidad | Tarifa | Costo Hora | Rendim. | Total | Elemento (%) | Elemento |  |  | Elemento
Herramientas manuales (5% M.O.) | 5%MO |  | 0 |  | 0.41 | 0.8% | 4299217233 | EP | 100% | 0.8042%
Subtotal de Equipo: |  |  |  |  | 0.41 |  |  | Subtotal |  | 0.8042%
MANO DE OBRA | [5 empty] | Peso Relativo | CPC | NP/EP/ND | VAE (%) | VAE (%)
Descripción | Cantidad | Jornal / HR | Costo Hora | Rendim. | Total | Elemento (%) | Elemento |  |  | Elemento
Peón | 1 | 4.05 | 4.05 | 1.01 | 4.09 | 8.02% | 541210012 | EP | 100% | 8.023%
Instalador de revestimiento en general | 1 | 4.1 | 4.1 | 1.008 | 4.13 | 8.1% | 541210012 | EP | 100% | 8.101%
Subtotal de Mano de Obra: |  |  |  |  | 8.22 |  | Subtotal |  |  | 16.12%
MATERIALES | [5 empty] | Peso Relativo | CPC | NP/EP/ND | VAE (%) | VAE (%)
Descripción |  | Unidad | Cantidad | Precio | Total | Elemento (%) | Elemento |  |  | Elemento
Ventana de hierro |  | m2 | 1 | 29 | 29 | 56.89% | 448150011 | NP | 0% | 0%
Pintura anticorrosiva |  | gl | 0.04 | 15 | 0.6 | 1.18% | 351100212 | ND | 40% | 0.4708%
Diluyente |  | gln | 0.08 | 6.5 | 0.52 | 1.02% | 345400911 | ND | 40% | 0.408%
Masilla |  | kg | 1.1 | 0.5 | 0.55 | 1.08% | 354900421 | ND | 40% | 0.4315%
Protección hierro varilla d=1/2 |  | m2 | 0.8 | 7.85 | 6.28 | 12.32% | 415120132 | NP | 0% | 0%
Vidrio 3mm |  | m2 | 1 | 5.4 | 5.4 | 10.59% | 371130111 | EP | 100% | 10.59%
Subtotal de Materiales: |  |  |  |  | 42.35 |  | Subtotal |  |  | 11.9%
TRANSPORTE | [5 empty] | Peso Relativo | CPC | NP/EP/ND | VAE (%) | VAE (%)
Descripción |  | Unidad | Cantidad | Tarifa/U | Total | Elemento (%) | Elemento |  |  | Elemento
Subtotal de Transporte: |  |  |  |  | 0 |  | Subtotal |  |  | 0%
|  | TOTAL COSTO DIRECTO (M+N+O+P) |  |  | 50.98
|  | INDIRECTOS Y UTILIDADES |  | 20 % | 10.2
|  | OTROS INDIRECTOS |  |  |  | 100% |  |  |  | 28.83%
|  | COSTO TOTAL DEL RUBRO |  |  | 61.18
|  | VALOR OFERTADO |  |  | 61.18

## 16.23
ANALISIS DE PRECIOS UNITARIOS | [5 empty] | DETERMINACIÓN DEL VAE DEL RUBRO
RUBRO:
CLOSETS Y REPISAS DE MADERA |  |  |  | UNIDAD: | m2 |  | Hoja 222 de 745
DETALLE:
EQUIPOS | [5 empty] | Peso Relativo | CPC | NP/EP/ND | VAE (%) | VAE (%)
Descripción | Cantidad | Tarifa | Costo Hora | Rendim. | Total | Elemento (%) | Elemento |  |  | Elemento
Herramientas manuales (5% M.O.) | 5%MO |  | 0 |  | 1.22 | 0.87% | 4299217233 | EP | 100% | 0.8672%
Subtotal de Equipo: |  |  |  |  | 1.22 |  |  | Subtotal |  | 0.8672%
MANO DE OBRA | [5 empty] | Peso Relativo | CPC | NP/EP/ND | VAE (%) | VAE (%)
Descripción | Cantidad | Jornal / HR | Costo Hora | Rendim. | Total | Elemento (%) | Elemento |  |  | Elemento
Peón | 2 | 4.05 | 8.1 | 2.004 | 16.23 | 11.54% | 541210012 | EP | 100% | 11.54%
Carpintero | 1 | 4.1 | 4.1 | 2.007 | 8.23 | 5.85% | 541210012 | EP | 100% | 5.85%
Subtotal de Mano de Obra: |  |  |  |  | 24.46 |  | Subtotal |  |  | 17.39%
MATERIALES | [5 empty] | Peso Relativo | CPC | NP/EP/ND | VAE (%) | VAE (%)
Descripción |  | Unidad | Cantidad | Precio | Total | Elemento (%) | Elemento |  |  | Elemento
Closets de madera |  | m2 | 1 | 115 | 115 | 81.75% | 3812200151 | EP | 100% | 81.75%
Subtotal de Materiales: |  |  |  |  | 115 |  | Subtotal |  |  | 81.75%
TRANSPORTE | [5 empty] | Peso Relativo | CPC | NP/EP/ND | VAE (%) | VAE (%)
Descripción |  | Unidad | Cantidad | Tarifa/U | Total | Elemento (%) | Elemento |  |  | Elemento
Subtotal de Transporte: |  |  |  |  | 0 |  | Subtotal |  |  | 0%
|  | TOTAL COSTO DIRECTO (M+N+O+P) |  |  | 140.68
|  | INDIRECTOS Y UTILIDADES |  | 20 % | 28.14
|  | OTROS INDIRECTOS |  |  |  | 100% |  |  |  | 100%
|  | COSTO TOTAL DEL RUBRO |  |  | 168.82
|  | VALOR OFERTADO |  |  | 168.82

## 16.24
ANALISIS DE PRECIOS UNITARIOS | [5 empty] | DETERMINACIÓN DEL VAE DEL RUBRO
RUBRO:
PUNTO DE ILUMINACION |  |  |  | UNIDAD: | pto |  | Hoja 223 de 745
DETALLE:
EQUIPOS | [5 empty] | Peso Relativo | CPC | NP/EP/ND | VAE (%) | VAE (%)
Descripción | Cantidad | Tarifa | Costo Hora | Rendim. | Total | Elemento (%) | Elemento |  |  | Elemento
Herramientas manuales (5% M.O.) | 5%MO |  | 0 |  | 0.13 | 0.77% | 4299217233 | EP | 100% | 0.7747%
Subtotal de Equipo: |  |  |  |  | 0.13 |  |  | Subtotal |  | 0.7747%
MANO DE OBRA | [5 empty] | Peso Relativo | CPC | NP/EP/ND | VAE (%) | VAE (%)
Descripción | Cantidad | Jornal / HR | Costo Hora | Rendim. | Total | Elemento (%) | Elemento |  |  | Elemento
Peón | 1 | 4.05 | 4.05 | 0.309 | 1.25 | 7.45% | 541210012 | EP | 100% | 7.449%
Electricista | 1 | 4.1 | 4.1 | 0.309 | 1.27 | 7.57% | 541210012 | EP | 100% | 7.569%
Subtotal de Mano de Obra: |  |  |  |  | 2.52 |  | Subtotal |  |  | 15.02%
MATERIALES | [5 empty] | Peso Relativo | CPC | NP/EP/ND | VAE (%) | VAE (%)
Descripción |  | Unidad | Cantidad | Precio | Total | Elemento (%) | Elemento |  |  | Elemento
Cajetin rectangular |  | u | 1 | 1 | 1 | 5.96% | 412780913 | ND | 40% | 2.384%
Cajetin octogonal grande |  | u | 1 | 0.45 | 0.45 | 2.68% | 412780913 | ND | 40% | 1.073%
Alambre # 14 sólido TW AWG |  | ml | 10 | 0.75 | 7.5 | 44.7% | 4634001828 | ND | 40% | 17.88%
Tubería conduit EMT 1/2" |  | m | 5 | 0.65 | 3.25 | 19.37% | 412771211 | ND | 40% | 7.747%
Boquilla |  | u | 1 | 0.75 | 0.75 | 4.47% | 415430114 | NP | 0% | 0%
Interruptor sencillo |  | u | 1 | 0.9 | 0.9 | 5.36% | 4621103111 | NP | 0% | 0%
Unión conduit EMT D=1/2" |  | u | 1 | 0.25 | 0.25 | 1.49% | 412771211 | ND | 40% | 0.5959%
Cinta aislante |  | u | 0.06 | 0.55 | 0.03 | 0.18% | 3692000118 | NP | 0% | 0%
Subtotal de Materiales: |  |  |  |  | 14.13 |  | Subtotal |  |  | 29.68%
TRANSPORTE | [5 empty] | Peso Relativo | CPC | NP/EP/ND | VAE (%) | VAE (%)
Descripción |  | Unidad | Cantidad | Tarifa/U | Total | Elemento (%) | Elemento |  |  | Elemento
Subtotal de Transporte: |  |  |  |  | 0 |  | Subtotal |  |  | 0%
|  | TOTAL COSTO DIRECTO (M+N+O+P) |  |  | 16.78
|  | INDIRECTOS Y UTILIDADES |  | 20 % | 3.36
|  | OTROS INDIRECTOS |  |  |  | 100% |  |  |  | 45.47%
|  | COSTO TOTAL DEL RUBRO |  |  | 20.14
|  | VALOR OFERTADO |  |  | 20.14

## 16.25
ANALISIS DE PRECIOS UNITARIOS | [5 empty] | DETERMINACIÓN DEL VAE DEL RUBRO
RUBRO:
PUNTO TOMACORRIENTE DOBLE |  |  |  | UNIDAD: | pto |  | Hoja 224 de 745
DETALLE:
EQUIPOS | [5 empty] | Peso Relativo | CPC | NP/EP/ND | VAE (%) | VAE (%)
Descripción | Cantidad | Tarifa | Costo Hora | Rendim. | Total | Elemento (%) | Elemento |  |  | Elemento
Herramientas manuales (5% M.O.) | 5%MO |  | 0 |  | 0.48 | 1.83% | 4299217233 | EP | 100% | 1.831%
Subtotal de Equipo: |  |  |  |  | 0.48 |  |  | Subtotal |  | 1.831%
MANO DE OBRA | [5 empty] | Peso Relativo | CPC | NP/EP/ND | VAE (%) | VAE (%)
Descripción | Cantidad | Jornal / HR | Costo Hora | Rendim. | Total | Elemento (%) | Elemento |  |  | Elemento
Peón | 1 | 4.05 | 4.05 | 1.177 | 4.77 | 18.2% | 541210012 | EP | 100% | 18.2%
Electricista | 1 | 4.1 | 4.1 | 1.177 | 4.83 | 18.43% | 541210012 | EP | 100% | 18.43%
Subtotal de Mano de Obra: |  |  |  |  | 9.6 |  | Subtotal |  |  | 36.63%
MATERIALES | [5 empty] | Peso Relativo | CPC | NP/EP/ND | VAE (%) | VAE (%)
Descripción |  | Unidad | Cantidad | Precio | Total | Elemento (%) | Elemento |  |  | Elemento
Tubería conduit EMT 1/2" |  | m | 4.5 | 0.65 | 2.93 | 11.18% | 412771211 | ND | 40% | 4.472%
Alambre # 12 solido TW AWG |  | ml | 9 | 0.8 | 7.2 | 27.47% | 4634001827 | ND | 40% | 10.99%
Cajetin rectangular |  | u | 1 | 1 | 1 | 3.82% | 412780913 | ND | 40% | 1.526%
Tomacorriente doble |  | u | 1 | 2.65 | 2.65 | 10.11% | 462120612 | NP | 0% | 0%
Placa para tomacorriente |  | u | 1 | 2.1 | 2.1 | 8.01% | 449290011 | NP | 0% | 0%
Unión conduit EMT D=1/2" |  | u | 1 | 0.25 | 0.25 | 0.95% | 412771211 | ND | 40% | 0.3815%
Subtotal de Materiales: |  |  |  |  | 16.13 |  | Subtotal |  |  | 17.37%
TRANSPORTE | [5 empty] | Peso Relativo | CPC | NP/EP/ND | VAE (%) | VAE (%)
Descripción |  | Unidad | Cantidad | Tarifa/U | Total | Elemento (%) | Elemento |  |  | Elemento
Subtotal de Transporte: |  |  |  |  | 0 |  | Subtotal |  |  | 0%
|  | TOTAL COSTO DIRECTO (M+N+O+P) |  |  | 26.21
|  | INDIRECTOS Y UTILIDADES |  | 20 % | 5.24
|  | OTROS INDIRECTOS |  |  |  | 100% |  |  |  | 55.83%
|  | COSTO TOTAL DEL RUBRO |  |  | 31.45
|  | VALOR OFERTADO |  |  | 31.45

## 16.26
ANALISIS DE PRECIOS UNITARIOS | [5 empty] | DETERMINACIÓN DEL VAE DEL RUBRO
RUBRO:
LÁMPARA FLUORESCENTE 2X32W CAT T8 |  |  |  | UNIDAD: | u |  | Hoja 225 de 745
DETALLE:
EQUIPOS | [5 empty] | Peso Relativo | CPC | NP/EP/ND | VAE (%) | VAE (%)
Descripción | Cantidad | Tarifa | Costo Hora | Rendim. | Total | Elemento (%) | Elemento |  |  | Elemento
Herramientas manuales (5% M.O.) | 5%MO |  | 0 |  | 0.36 | 2.33% | 4299217233 | EP | 100% | 2.332%
Subtotal de Equipo: |  |  |  |  | 0.36 |  |  | Subtotal |  | 2.332%
MANO DE OBRA | [5 empty] | Peso Relativo | CPC | NP/EP/ND | VAE (%) | VAE (%)
Descripción | Cantidad | Jornal / HR | Costo Hora | Rendim. | Total | Elemento (%) | Elemento |  |  | Elemento
Peón | 1 | 4.05 | 4.05 | 0.893 | 3.62 | 23.45% | 541210012 | EP | 100% | 23.45%
Electricista | 1 | 4.1 | 4.1 | 0.893 | 3.66 | 23.7% | 541210012 | EP | 100% | 23.7%
Subtotal de Mano de Obra: |  |  |  |  | 7.28 |  | Subtotal |  |  | 47.15%
MATERIALES | [5 empty] | Peso Relativo | CPC | NP/EP/ND | VAE (%) | VAE (%)
Descripción |  | Unidad | Cantidad | Precio | Total | Elemento (%) | Elemento |  |  | Elemento
Lámpara fluorscente 2x32W CAT T8 |  | u | 1 | 7.8 | 7.8 | 50.52% | 4813009111 | NP | 0% | 0%
Subtotal de Materiales: |  |  |  |  | 7.8 |  | Subtotal |  |  | 0%
TRANSPORTE | [5 empty] | Peso Relativo | CPC | NP/EP/ND | VAE (%) | VAE (%)
Descripción |  | Unidad | Cantidad | Tarifa/U | Total | Elemento (%) | Elemento |  |  | Elemento
Subtotal de Transporte: |  |  |  |  | 0 |  | Subtotal |  |  | 0%
|  | TOTAL COSTO DIRECTO (M+N+O+P) |  |  | 15.44
|  | INDIRECTOS Y UTILIDADES |  | 20 % | 3.09
|  | OTROS INDIRECTOS |  |  |  | 100% |  |  |  | 49.48%
|  | COSTO TOTAL DEL RUBRO |  |  | 18.53
|  | VALOR OFERTADO |  |  | 18.53

## 16.27
ANALISIS DE PRECIOS UNITARIOS | [5 empty] | DETERMINACIÓN DEL VAE DEL RUBRO
RUBRO:
TABLERO ELÉCTRICO 2-4 PUNTOS (INCLUYE BREAKERS) |  |  |  | UNIDAD: | u |  | Hoja 226 de 745
DETALLE:
EQUIPOS | [5 empty] | Peso Relativo | CPC | NP/EP/ND | VAE (%) | VAE (%)
Descripción | Cantidad | Tarifa | Costo Hora | Rendim. | Total | Elemento (%) | Elemento |  |  | Elemento
Herramientas manuales (5% M.O.) | 5%MO |  | 0 |  | 0.79 | 1.33% | 4299217233 | EP | 100% | 1.33%
Subtotal de Equipo: |  |  |  |  | 0.79 |  |  | Subtotal |  | 1.33%
MANO DE OBRA | [5 empty] | Peso Relativo | CPC | NP/EP/ND | VAE (%) | VAE (%)
Descripción | Cantidad | Jornal / HR | Costo Hora | Rendim. | Total | Elemento (%) | Elemento |  |  | Elemento
Peón | 1 | 4.05 | 4.05 | 1.94 | 7.86 | 13.23% | 541210012 | EP | 100% | 13.23%
Electricista | 1 | 4.1 | 4.1 | 1.936 | 7.94 | 13.37% | 541210012 | EP | 100% | 13.37%
Subtotal de Mano de Obra: |  |  |  |  | 15.8 |  | Subtotal |  |  | 26.6%
MATERIALES | [5 empty] | Peso Relativo | CPC | NP/EP/ND | VAE (%) | VAE (%)
Descripción |  | Unidad | Cantidad | Precio | Total | Elemento (%) | Elemento |  |  | Elemento
Tablero eléctrico 2-4 puntos |  | u | 1 | 24 | 24 | 40.41% | 4391300173 | ND | 40% | 16.16%
Breaker 15 A |  | u | 4 | 4.7 | 18.8 | 31.66% | 4621103110 | NP | 0% | 0%
Subtotal de Materiales: |  |  |  |  | 42.8 |  | Subtotal |  |  | 16.16%
TRANSPORTE | [5 empty] | Peso Relativo | CPC | NP/EP/ND | VAE (%) | VAE (%)
Descripción |  | Unidad | Cantidad | Tarifa/U | Total | Elemento (%) | Elemento |  |  | Elemento
Subtotal de Transporte: |  |  |  |  | 0 |  | Subtotal |  |  | 0%
|  | TOTAL COSTO DIRECTO (M+N+O+P) |  |  | 59.39
|  | INDIRECTOS Y UTILIDADES |  | 20 % | 11.88
|  | OTROS INDIRECTOS |  |  |  | 100% |  |  |  | 44.1%
|  | COSTO TOTAL DEL RUBRO |  |  | 71.27
|  | VALOR OFERTADO |  |  | 71.27

## 16.28
ANALISIS DE PRECIOS UNITARIOS | [5 empty] | DETERMINACIÓN DEL VAE DEL RUBRO
RUBRO:
PUNTO DE AGUA 1/2" |  |  |  | UNIDAD: | pto |  | Hoja 227 de 745
DETALLE:
EQUIPOS | [5 empty] | Peso Relativo | CPC | NP/EP/ND | VAE (%) | VAE (%)
Descripción | Cantidad | Tarifa | Costo Hora | Rendim. | Total | Elemento (%) | Elemento |  |  | Elemento
Herramientas manuales (5% M.O.) | 5%MO |  | 0 |  | 0.3 | 2.24% | 4299217233 | EP | 100% | 2.239%
Subtotal de Equipo: |  |  |  |  | 0.3 |  |  | Subtotal |  | 2.239%
MANO DE OBRA | [5 empty] | Peso Relativo | CPC | NP/EP/ND | VAE (%) | VAE (%)
Descripción | Cantidad | Jornal / HR | Costo Hora | Rendim. | Total | Elemento (%) | Elemento |  |  | Elemento
Peón | 1 | 4.05 | 4.05 | 0.728 | 2.95 | 22.01% | 541210012 | EP | 100% | 22.01%
Plomero | 1 | 4.1 | 4.1 | 0.73 | 2.99 | 22.31% | 541210012 | EP | 100% | 22.31%
Subtotal de Mano de Obra: |  |  |  |  | 5.94 |  | Subtotal |  |  | 44.33%
MATERIALES | [5 empty] | Peso Relativo | CPC | NP/EP/ND | VAE (%) | VAE (%)
Descripción |  | Unidad | Cantidad | Precio | Total | Elemento (%) | Elemento |  |  | Elemento
Tubería PVC roscable D=1/2 420 PSI |  | M | 6 | 0.69 | 4.14 | 30.9% | 363201011 | ND | 40% | 12.36%
Pegamento epóxico |  | onz | 0.5 | 0.79 | 0.4 | 2.99% | 347905611 | NP | 0% | 0%
UNION PVC D=1/2" |  | u | 2 | 0.3 | 0.6 | 4.48% | 363201011 | ND | 40% | 1.791%
Tee PVC D=1/2 |  | u | 2 | 0.75 | 1.5 | 11.19% | 363201011 | ND | 40% | 4.478%
Codo PVC PR DE 1/2" X90° |  | u | 1 | 0.52 | 0.52 | 3.88% | 415430112 | ND | 40% | 1.552%
Subtotal de Materiales: |  |  |  |  | 7.16 |  | Subtotal |  |  | 20.18%
TRANSPORTE | [5 empty] | Peso Relativo | CPC | NP/EP/ND | VAE (%) | VAE (%)
Descripción |  | Unidad | Cantidad | Tarifa/U | Total | Elemento (%) | Elemento |  |  | Elemento
Subtotal de Transporte: |  |  |  |  | 0 |  | Subtotal |  |  | 0%
|  | TOTAL COSTO DIRECTO (M+N+O+P) |  |  | 13.4
|  | INDIRECTOS Y UTILIDADES |  | 20 % | 2.68
|  | OTROS INDIRECTOS |  |  |  | 100% |  |  |  | 66.75%
|  | COSTO TOTAL DEL RUBRO |  |  | 16.08
|  | VALOR OFERTADO |  |  | 16.08

## 16.29
ANALISIS DE PRECIOS UNITARIOS | [5 empty] | DETERMINACIÓN DEL VAE DEL RUBRO
RUBRO:
TUBERIA PVC-P U/Rc 1/2" |  |  |  | UNIDAD: | m |  | Hoja 228 de 745
DETALLE:
EQUIPOS | [5 empty] | Peso Relativo | CPC | NP/EP/ND | VAE (%) | VAE (%)
Descripción | Cantidad | Tarifa | Costo Hora | Rendim. | Total | Elemento (%) | Elemento |  |  | Elemento
Herramientas manuales (5% M.O.) | 5%MO |  | 0 |  | 0.04 | 2.15% | 4299217233 | EP | 100% | 2.151%
Subtotal de Equipo: |  |  |  |  | 0.04 |  |  | Subtotal |  | 2.151%
MANO DE OBRA | [5 empty] | Peso Relativo | CPC | NP/EP/ND | VAE (%) | VAE (%)
Descripción | Cantidad | Jornal / HR | Costo Hora | Rendim. | Total | Elemento (%) | Elemento |  |  | Elemento
Peón | 1 | 4.05 | 4.05 | 0.1 | 0.41 | 22.04% | 541210012 | EP | 100% | 22.04%
Plomero | 1 | 4.1 | 4.1 | 0.1 | 0.41 | 22.04% | 541210012 | EP | 100% | 22.04%
Subtotal de Mano de Obra: |  |  |  |  | 0.82 |  | Subtotal |  |  | 44.09%
MATERIALES | [5 empty] | Peso Relativo | CPC | NP/EP/ND | VAE (%) | VAE (%)
Descripción |  | Unidad | Cantidad | Precio | Total | Elemento (%) | Elemento |  |  | Elemento
Tuberia PVC PR D=1/2" |  | M | 1 | 1 | 1 | 53.76% | 363201011 | ND | 40% | 21.51%
Subtotal de Materiales: |  |  |  |  | 1 |  | Subtotal |  |  | 21.51%
TRANSPORTE | [5 empty] | Peso Relativo | CPC | NP/EP/ND | VAE (%) | VAE (%)
Descripción |  | Unidad | Cantidad | Tarifa/U | Total | Elemento (%) | Elemento |  |  | Elemento
Subtotal de Transporte: |  |  |  |  | 0 |  | Subtotal |  |  | 0%
|  | TOTAL COSTO DIRECTO (M+N+O+P) |  |  | 1.86
|  | INDIRECTOS Y UTILIDADES |  | 20 % | 0.37
|  | OTROS INDIRECTOS |  |  |  | 100% |  |  |  | 67.74%
|  | COSTO TOTAL DEL RUBRO |  |  | 2.23
|  | VALOR OFERTADO |  |  | 2.23

## 16.30
ANALISIS DE PRECIOS UNITARIOS | [5 empty] | DETERMINACIÓN DEL VAE DEL RUBRO
RUBRO:
BAJANTE DE AGUA LLUVIAS PVC 110 mm |  |  |  | UNIDAD: | m |  | Hoja 229 de 745
DETALLE:
EQUIPOS | [5 empty] | Peso Relativo | CPC | NP/EP/ND | VAE (%) | VAE (%)
Descripción | Cantidad | Tarifa | Costo Hora | Rendim. | Total | Elemento (%) | Elemento |  |  | Elemento
Herramientas manuales (5% M.O.) | 5%MO |  | 0 |  | 0.12 | 2.06% | 4299217233 | EP | 100% | 2.058%
Subtotal de Equipo: |  |  |  |  | 0.12 |  |  | Subtotal |  | 2.058%
MANO DE OBRA | [5 empty] | Peso Relativo | CPC | NP/EP/ND | VAE (%) | VAE (%)
Descripción | Cantidad | Jornal / HR | Costo Hora | Rendim. | Total | Elemento (%) | Elemento |  |  | Elemento
Peón | 1 | 4.05 | 4.05 | 0.3 | 1.22 | 20.93% | 541210012 | EP | 100% | 20.93%
Plomero | 1 | 4.1 | 4.1 | 0.302 | 1.24 | 21.27% | 541210012 | EP | 100% | 21.27%
Subtotal de Mano de Obra: |  |  |  |  | 2.46 |  | Subtotal |  |  | 42.2%
MATERIALES | [5 empty] | Peso Relativo | CPC | NP/EP/ND | VAE (%) | VAE (%)
Descripción |  | Unidad | Cantidad | Precio | Total | Elemento (%) | Elemento |  |  | Elemento
Tuberia PVC-S E/C desague D=110mm |  | M | 1 | 2.45 | 2.45 | 42.02% | 363201011 | ND | 40% | 16.81%
Pegamento tubería PVC |  | gln | 0.02 | 32 | 0.64 | 10.98% | 335001011 | ND | 40% | 4.391%
Codo Desague E/C 110mm x 90º |  | u | 0.2 | 0.78 | 0.16 | 2.74% | 415430112 | ND | 40% | 1.098%
Subtotal de Materiales: |  |  |  |  | 3.25 |  | Subtotal |  |  | 22.3%
TRANSPORTE | [5 empty] | Peso Relativo | CPC | NP/EP/ND | VAE (%) | VAE (%)
Descripción |  | Unidad | Cantidad | Tarifa/U | Total | Elemento (%) | Elemento |  |  | Elemento
Subtotal de Transporte: |  |  |  |  | 0 |  | Subtotal |  |  | 0%
|  | TOTAL COSTO DIRECTO (M+N+O+P) |  |  | 5.83
|  | INDIRECTOS Y UTILIDADES |  | 20 % | 1.17
|  | OTROS INDIRECTOS |  |  |  | 100% |  |  |  | 66.55%
|  | COSTO TOTAL DEL RUBRO |  |  | 7
|  | VALOR OFERTADO |  |  | 7

## 16.31
ANALISIS DE PRECIOS UNITARIOS | [5 empty] | DETERMINACIÓN DEL VAE DEL RUBRO
RUBRO:
TUBERÍA PVC-S E/C DESAGÜE 110mm |  |  |  | UNIDAD: | m |  | Hoja 230 de 745
DETALLE:
EQUIPOS | [5 empty] | Peso Relativo | CPC | NP/EP/ND | VAE (%) | VAE (%)
Descripción | Cantidad | Tarifa | Costo Hora | Rendim. | Total | Elemento (%) | Elemento |  |  | Elemento
Herramientas manuales (5% M.O.) | 5%MO |  | 0 |  | 0.02 | 0.37% | 4299217233 | EP | 100% | 0.3683%
Subtotal de Equipo: |  |  |  |  | 0.02 |  |  | Subtotal |  | 0.3683%
MANO DE OBRA | [5 empty] | Peso Relativo | CPC | NP/EP/ND | VAE (%) | VAE (%)
Descripción | Cantidad | Jornal / HR | Costo Hora | Rendim. | Total | Elemento (%) | Elemento |  |  | Elemento
Peón | 1 | 4.05 | 4.05 | 0.0583 | 0.24 | 4.42% | 541210012 | EP | 100% | 4.42%
Plomero | 1 | 4.1 | 4.1 | 0.0602 | 0.25 | 4.6% | 541210012 | EP | 100% | 4.604%
Subtotal de Mano de Obra: |  |  |  |  | 0.49 |  | Subtotal |  |  | 9.024%
MATERIALES | [5 empty] | Peso Relativo | CPC | NP/EP/ND | VAE (%) | VAE (%)
Descripción |  | Unidad | Cantidad | Precio | Total | Elemento (%) | Elemento |  |  | Elemento
Tuberia PVC tipo B para desague D=4" |  | ML | 1.05 | 4.16 | 4.37 | 80.48% | 363201011 | ND | 40% | 32.19%
Pegamento tubería PVC |  | gln | 0.01 | 32 | 0.32 | 5.89% | 335001011 | ND | 40% | 2.357%
Limpiador de tubería PVC |  | gln | 0.01 | 22.85 | 0.23 | 4.24% | 335001011 | ND | 40% | 1.694%
Subtotal de Materiales: |  |  |  |  | 4.92 |  | Subtotal |  |  | 36.24%
TRANSPORTE | [5 empty] | Peso Relativo | CPC | NP/EP/ND | VAE (%) | VAE (%)
Descripción |  | Unidad | Cantidad | Tarifa/U | Total | Elemento (%) | Elemento |  |  | Elemento
Subtotal de Transporte: |  |  |  |  | 0 |  | Subtotal |  |  | 0%
|  | TOTAL COSTO DIRECTO (M+N+O+P) |  |  | 5.43
|  | INDIRECTOS Y UTILIDADES |  | 20 % | 1.09
|  | OTROS INDIRECTOS |  |  |  | 100% |  |  |  | 45.64%
|  | COSTO TOTAL DEL RUBRO |  |  | 6.52
|  | VALOR OFERTADO |  |  | 6.52

## 16.32
ANALISIS DE PRECIOS UNITARIOS | [5 empty] | DETERMINACIÓN DEL VAE DEL RUBRO
RUBRO:
DESAGUE PVC NORMAL 50 mm. |  |  |  | UNIDAD: | m |  | Hoja 231 de 745
DETALLE:
EQUIPOS | [5 empty] | Peso Relativo | CPC | NP/EP/ND | VAE (%) | VAE (%)
Descripción | Cantidad | Tarifa | Costo Hora | Rendim. | Total | Elemento (%) | Elemento |  |  | Elemento
Herramientas manuales (5% M.O.) | 5%MO |  | 0 |  | 0.11 | 1.28% | 4299217233 | EP | 100% | 1.281%
Subtotal de Equipo: |  |  |  |  | 0.11 |  |  | Subtotal |  | 1.281%
MANO DE OBRA | [5 empty] | Peso Relativo | CPC | NP/EP/ND | VAE (%) | VAE (%)
Descripción | Cantidad | Jornal / HR | Costo Hora | Rendim. | Total | Elemento (%) | Elemento |  |  | Elemento
Peón | 1 | 4.05 | 4.05 | 0.266 | 1.08 | 12.57% | 541210012 | EP | 100% | 12.57%
Plomero | 1 | 4.1 | 4.1 | 0.266 | 1.09 | 12.69% | 541210012 | EP | 100% | 12.69%
Subtotal de Mano de Obra: |  |  |  |  | 2.17 |  | Subtotal |  |  | 25.26%
MATERIALES | [5 empty] | Peso Relativo | CPC | NP/EP/ND | VAE (%) | VAE (%)
Descripción |  | Unidad | Cantidad | Precio | Total | Elemento (%) | Elemento |  |  | Elemento
Tubería PVC -S D=50mm Desague |  | m | 3 | 1.58 | 4.74 | 55.18% | 363201011 | ND | 40% | 22.07%
Accesorios para tub. 50mm desague |  | global | 0.5 | 1.85 | 0.93 | 10.83% | 491290517 | NP | 0% | 0%
Pegamento tubería PVC |  | gln | 0.02 | 32 | 0.64 | 7.45% | 335001011 | ND | 40% | 2.98%
Subtotal de Materiales: |  |  |  |  | 6.31 |  | Subtotal |  |  | 25.05%
TRANSPORTE | [5 empty] | Peso Relativo | CPC | NP/EP/ND | VAE (%) | VAE (%)
Descripción |  | Unidad | Cantidad | Tarifa/U | Total | Elemento (%) | Elemento |  |  | Elemento
Subtotal de Transporte: |  |  |  |  | 0 |  | Subtotal |  |  | 0%
|  | TOTAL COSTO DIRECTO (M+N+O+P) |  |  | 8.59
|  | INDIRECTOS Y UTILIDADES |  | 20 % | 1.72
|  | OTROS INDIRECTOS |  |  |  | 100% |  |  |  | 51.59%
|  | COSTO TOTAL DEL RUBRO |  |  | 10.31
|  | VALOR OFERTADO |  |  | 10.31

## 16.33
ANALISIS DE PRECIOS UNITARIOS | [5 empty] | DETERMINACIÓN DEL VAE DEL RUBRO
RUBRO:
DESAGUE PVC NORMAL 110 mm. |  |  |  | UNIDAD: | pto |  | Hoja 232 de 745
DETALLE:
EQUIPOS | [5 empty] | Peso Relativo | CPC | NP/EP/ND | VAE (%) | VAE (%)
Descripción | Cantidad | Tarifa | Costo Hora | Rendim. | Total | Elemento (%) | Elemento |  |  | Elemento
Herramientas manuales (5% M.O.) | 5%MO |  | 0 |  | 0.14 | 0.96% | 4299217233 | EP | 100% | 0.9556%
Subtotal de Equipo: |  |  |  |  | 0.14 |  |  | Subtotal |  | 0.9556%
MANO DE OBRA | [5 empty] | Peso Relativo | CPC | NP/EP/ND | VAE (%) | VAE (%)
Descripción | Cantidad | Jornal / HR | Costo Hora | Rendim. | Total | Elemento (%) | Elemento |  |  | Elemento
Peón | 1 | 4.05 | 4.05 | 0.34 | 1.38 | 9.42% | 541210012 | EP | 100% | 9.42%
Plomero | 1 | 4.1 | 4.1 | 0.34 | 1.39 | 9.49% | 541210012 | EP | 100% | 9.488%
Subtotal de Mano de Obra: |  |  |  |  | 2.77 |  | Subtotal |  |  | 18.91%
MATERIALES | [5 empty] | Peso Relativo | CPC | NP/EP/ND | VAE (%) | VAE (%)
Descripción |  | Unidad | Cantidad | Precio | Total | Elemento (%) | Elemento |  |  | Elemento
Tubería PVC S E/C D=110mm |  | m | 3 | 3.65 | 10.95 | 74.74% | 363201011 | ND | 40% | 29.9%
Accesorios para tub. 110 mm |  | global | 0.5 | 0.3 | 0.15 | 1.02% | 491290517 | NP | 0% | 0%
Pegamento tubería PVC |  | gln | 0.02 | 32 | 0.64 | 4.37% | 335001011 | ND | 40% | 1.747%
Subtotal de Materiales: |  |  |  |  | 11.74 |  | Subtotal |  |  | 31.65%
TRANSPORTE | [5 empty] | Peso Relativo | CPC | NP/EP/ND | VAE (%) | VAE (%)
Descripción |  | Unidad | Cantidad | Tarifa/U | Total | Elemento (%) | Elemento |  |  | Elemento
Subtotal de Transporte: |  |  |  |  | 0 |  | Subtotal |  |  | 0%
|  | TOTAL COSTO DIRECTO (M+N+O+P) |  |  | 14.65
|  | INDIRECTOS Y UTILIDADES |  | 20 % | 2.93
|  | OTROS INDIRECTOS |  |  |  | 100% |  |  |  | 51.51%
|  | COSTO TOTAL DEL RUBRO |  |  | 17.58
|  | VALOR OFERTADO |  |  | 17.58

## 16.34
ANALISIS DE PRECIOS UNITARIOS | [5 empty] | DETERMINACIÓN DEL VAE DEL RUBRO
RUBRO:
TUBERIA PVC-S E/C DESAGUE 50mm |  |  |  | UNIDAD: | m |  | Hoja 233 de 745
DETALLE:
EQUIPOS | [5 empty] | Peso Relativo | CPC | NP/EP/ND | VAE (%) | VAE (%)
Descripción | Cantidad | Tarifa | Costo Hora | Rendim. | Total | Elemento (%) | Elemento |  |  | Elemento
Herramientas manuales (5% M.O.) | 5%MO |  | 0 |  | 0.02 | 0.74% | 4299217233 | EP | 100% | 0.7435%
Subtotal de Equipo: |  |  |  |  | 0.02 |  |  | Subtotal |  | 0.7435%
MANO DE OBRA | [5 empty] | Peso Relativo | CPC | NP/EP/ND | VAE (%) | VAE (%)
Descripción | Cantidad | Jornal / HR | Costo Hora | Rendim. | Total | Elemento (%) | Elemento |  |  | Elemento
Peón | 1 | 4.05 | 4.05 | 0.0455 | 0.18 | 6.69% | 541210012 | EP | 100% | 6.691%
Plomero | 1 | 4.1 | 4.1 | 0.0455 | 0.19 | 7.06% | 541210012 | EP | 100% | 7.063%
Subtotal de Mano de Obra: |  |  |  |  | 0.37 |  | Subtotal |  |  | 13.75%
MATERIALES | [5 empty] | Peso Relativo | CPC | NP/EP/ND | VAE (%) | VAE (%)
Descripción |  | Unidad | Cantidad | Precio | Total | Elemento (%) | Elemento |  |  | Elemento
Tubería PVC -S D=50mm Desague |  | m | 1 | 1.58 | 1.58 | 58.74% | 363201011 | ND | 40% | 23.49%
Accesorios para tub. 50mm desague |  | global | 0.3 | 1.85 | 0.56 | 20.82% | 491290517 | NP | 0% | 0%
Pegamento tubería PVC |  | gln | 0.005 | 32 | 0.16 | 5.95% | 335001011 | ND | 40% | 2.379%
Subtotal de Materiales: |  |  |  |  | 2.3 |  | Subtotal |  |  | 25.87%
TRANSPORTE | [5 empty] | Peso Relativo | CPC | NP/EP/ND | VAE (%) | VAE (%)
Descripción |  | Unidad | Cantidad | Tarifa/U | Total | Elemento (%) | Elemento |  |  | Elemento
Subtotal de Transporte: |  |  |  |  | 0 |  | Subtotal |  |  | 0%
|  | TOTAL COSTO DIRECTO (M+N+O+P) |  |  | 2.69
|  | INDIRECTOS Y UTILIDADES |  | 20 % | 0.54
|  | OTROS INDIRECTOS |  |  |  | 100% |  |  |  | 40.37%
|  | COSTO TOTAL DEL RUBRO |  |  | 3.23
|  | VALOR OFERTADO |  |  | 3.23

## 16.35
ANALISIS DE PRECIOS UNITARIOS | [5 empty] | DETERMINACIÓN DEL VAE DEL RUBRO
RUBRO:
REJILLA DE PISOS DE ALUMINIO 50 mm |  |  |  | UNIDAD: | u |  | Hoja 234 de 745
DETALLE:
EQUIPOS | [5 empty] | Peso Relativo | CPC | NP/EP/ND | VAE (%) | VAE (%)
Descripción | Cantidad | Tarifa | Costo Hora | Rendim. | Total | Elemento (%) | Elemento |  |  | Elemento
Herramientas manuales (5% M.O.) | 5%MO |  | 0 |  | 0.06 | 0.95% | 4299217233 | EP | 100% | 0.9539%
Subtotal de Equipo: |  |  |  |  | 0.06 |  |  | Subtotal |  | 0.9539%
MANO DE OBRA | [5 empty] | Peso Relativo | CPC | NP/EP/ND | VAE (%) | VAE (%)
Descripción | Cantidad | Jornal / HR | Costo Hora | Rendim. | Total | Elemento (%) | Elemento |  |  | Elemento
Peón | 1 | 4.05 | 4.05 | 0.157 | 0.64 | 10.17% | 541210012 | EP | 100% | 10.17%
Plomero | 1 | 4.1 | 4.1 | 0.157 | 0.64 | 10.17% | 541210012 | EP | 100% | 10.17%
Subtotal de Mano de Obra: |  |  |  |  | 1.28 |  | Subtotal |  |  | 20.35%
MATERIALES | [5 empty] | Peso Relativo | CPC | NP/EP/ND | VAE (%) | VAE (%)
Descripción |  | Unidad | Cantidad | Precio | Total | Elemento (%) | Elemento |  |  | Elemento
Rejilla de pisos de aluminio 50 mm |  | u | 1 | 4.95 | 4.95 | 78.7% | 42190022 | ND | 40% | 31.48%
Subtotal de Materiales: |  |  |  |  | 4.95 |  | Subtotal |  |  | 31.48%
TRANSPORTE | [5 empty] | Peso Relativo | CPC | NP/EP/ND | VAE (%) | VAE (%)
Descripción |  | Unidad | Cantidad | Tarifa/U | Total | Elemento (%) | Elemento |  |  | Elemento
Subtotal de Transporte: |  |  |  |  | 0 |  | Subtotal |  |  | 0%
|  | TOTAL COSTO DIRECTO (M+N+O+P) |  |  | 6.29
|  | INDIRECTOS Y UTILIDADES |  | 20 % | 1.26
|  | OTROS INDIRECTOS |  |  |  | 100% |  |  |  | 52.78%
|  | COSTO TOTAL DEL RUBRO |  |  | 7.55
|  | VALOR OFERTADO |  |  | 7.55

## 16.36
ANALISIS DE PRECIOS UNITARIOS | [5 empty] | DETERMINACIÓN DEL VAE DEL RUBRO
RUBRO:
CAJA DE REVISIÓN DE H.S. f'c= 180Kg/cm2 0.80 X 0.80 m + TAPA H.A., e=7cm |  |  |  | UNIDAD: | u |  | Hoja 235 de 745
DETALLE:
EQUIPOS | [5 empty] | Peso Relativo | CPC | NP/EP/ND | VAE (%) | VAE (%)
Descripción | Cantidad | Tarifa | Costo Hora | Rendim. | Total | Elemento (%) | Elemento |  |  | Elemento
Herramientas manuales (5% M.O.) | 5%MO |  | 0 |  | 0.31 | 0.39% | 4299217233 | EP | 100% | 0.3854%
Subtotal de Equipo: |  |  |  |  | 0.31 |  |  | Subtotal |  | 0.3854%
MANO DE OBRA | [5 empty] | Peso Relativo | CPC | NP/EP/ND | VAE (%) | VAE (%)
Descripción | Cantidad | Jornal / HR | Costo Hora | Rendim. | Total | Elemento (%) | Elemento |  |  | Elemento
Peón | 1 | 4.05 | 4.05 | 0.767 | 3.11 | 3.87% | 541210012 | EP | 100% | 3.866%
Albañil | 1 | 4.1 | 4.1 | 0.767 | 3.14 | 3.9% | 541210012 | EP | 100% | 3.904%
Subtotal de Mano de Obra: |  |  |  |  | 6.25 |  | Subtotal |  |  | 7.77%
MATERIALES | [5 empty] | Peso Relativo | CPC | NP/EP/ND | VAE (%) | VAE (%)
Descripción |  | Unidad | Cantidad | Precio | Total | Elemento (%) | Elemento |  |  | Elemento
Cemento |  | kg | 175 | 0.16 | 28 | 34.81% | 374400011 | ND | 40% | 13.92%
Arena Gruesa |  | m3 | 0.39 | 18.5 | 7.22 | 8.98% | 153200015 | EP | 100% | 8.976%
Grava |  | m3 | 0.11 | 20 | 2.2 | 2.73% | 153200015 | EP | 100% | 2.735%
Malla Electrosoldada 15X15X8mm |  | M2 | 5 | 7.1 | 35.5 | 44.13% | 429430011 | ND | 40% | 17.65%
Alambre de amarre |  | kg | 0.31 | 1.1 | 0.34 | 0.42% | 412660012 | ND | 40% | 0.1691%
Clavos |  | kg | 0.1 | 1.15 | 0.12 | 0.15% | 429993125 | ND | 40% | 0.05967%
Agua |  | Lt | 50 | 0.01 | 0.5 | 0.62% | 180000111 | EP | 100% | 0.6216%
Subtotal de Materiales: |  |  |  |  | 73.88 |  | Subtotal |  |  | 44.14%
TRANSPORTE | [5 empty] | Peso Relativo | CPC | NP/EP/ND | VAE (%) | VAE (%)
Descripción |  | Unidad | Cantidad | Tarifa/U | Total | Elemento (%) | Elemento |  |  | Elemento
Subtotal de Transporte: |  |  |  |  | 0 |  | Subtotal |  |  | 0%
|  | TOTAL COSTO DIRECTO (M+N+O+P) |  |  | 80.44
|  | INDIRECTOS Y UTILIDADES |  | 20 % | 16.09
|  | OTROS INDIRECTOS |  |  |  | 100% |  |  |  | 52.29%
|  | COSTO TOTAL DEL RUBRO |  |  | 96.53
|  | VALOR OFERTADO |  |  | 96.53

## 17.1
ANALISIS DE PRECIOS UNITARIOS | [5 empty] | DETERMINACIÓN DEL VAE DEL RUBRO
RUBRO:
LIMPIEZA MANUAL DEL TERRENO |  |  |  | UNIDAD: | m2 |  | Hoja 236 de 745
DETALLE:
EQUIPOS | [5 empty] | Peso Relativo | CPC | NP/EP/ND | VAE (%) | VAE (%)
Descripción | Cantidad | Tarifa | Costo Hora | Rendim. | Total | Elemento (%) | Elemento |  |  | Elemento
Herramientas manuales (5% M.O.) | 5%MO |  | 0 |  | 0.04 | 4.82% | 4299217233 | EP | 100% | 4.819%
Subtotal de Equipo: |  |  |  |  | 0.04 |  |  | Subtotal |  | 4.819%
MANO DE OBRA | [5 empty] | Peso Relativo | CPC | NP/EP/ND | VAE (%) | VAE (%)
Descripción | Cantidad | Jornal / HR | Costo Hora | Rendim. | Total | Elemento (%) | Elemento |  |  | Elemento
Peón | 1 | 4.05 | 4.05 | 0.195 | 0.79 | 95.18% | 541210012 | EP | 100% | 95.18%
Subtotal de Mano de Obra: |  |  |  |  | 0.79 |  | Subtotal |  |  | 95.18%
MATERIALES | [5 empty] | Peso Relativo | CPC | NP/EP/ND | VAE (%) | VAE (%)
Descripción |  | Unidad | Cantidad | Precio | Total | Elemento (%) | Elemento |  |  | Elemento
Subtotal de Materiales: |  |  |  |  | 0 |  | Subtotal |  |  | 0%
TRANSPORTE | [5 empty] | Peso Relativo | CPC | NP/EP/ND | VAE (%) | VAE (%)
Descripción |  | Unidad | Cantidad | Tarifa/U | Total | Elemento (%) | Elemento |  |  | Elemento
Subtotal de Transporte: |  |  |  |  | 0 |  | Subtotal |  |  | 0%
|  | TOTAL COSTO DIRECTO (M+N+O+P) |  |  | 0.83
|  | INDIRECTOS Y UTILIDADES |  | 20 % | 0.17
|  | OTROS INDIRECTOS |  |  |  | 100% |  |  |  | 100%
|  | COSTO TOTAL DEL RUBRO |  |  | 1
|  | VALOR OFERTADO |  |  | 1

## 17.2
ANALISIS DE PRECIOS UNITARIOS | [5 empty] | DETERMINACIÓN DEL VAE DEL RUBRO
RUBRO:
REPLANTEO MANUAL PARA ESTRUCTURAS |  |  |  | UNIDAD: | m2 |  | Hoja 237 de 745
DETALLE:
EQUIPOS | [5 empty] | Peso Relativo | CPC | NP/EP/ND | VAE (%) | VAE (%)
Descripción | Cantidad | Tarifa | Costo Hora | Rendim. | Total | Elemento (%) | Elemento |  |  | Elemento
Herramientas manuales (5% M.O.) | 5%MO |  | 0 |  | 0.03 | 4.23% | 4299217233 | EP | 100% | 4.225%
Subtotal de Equipo: |  |  |  |  | 0.03 |  |  | Subtotal |  | 4.225%
MANO DE OBRA | [5 empty] | Peso Relativo | CPC | NP/EP/ND | VAE (%) | VAE (%)
Descripción | Cantidad | Jornal / HR | Costo Hora | Rendim. | Total | Elemento (%) | Elemento |  |  | Elemento
Albañil | 1 | 4.1 | 4.1 | 0.055 | 0.23 | 32.39% | 541210012 | EP | 100% | 32.39%
Peón | 2 | 4.05 | 8.1 | 0.055 | 0.45 | 63.38% | 541210012 | EP | 100% | 63.38%
Subtotal de Mano de Obra: |  |  |  |  | 0.68 |  | Subtotal |  |  | 95.77%
MATERIALES | [5 empty] | Peso Relativo | CPC | NP/EP/ND | VAE (%) | VAE (%)
Descripción |  | Unidad | Cantidad | Precio | Total | Elemento (%) | Elemento |  |  | Elemento
Subtotal de Materiales: |  |  |  |  | 0 |  | Subtotal |  |  | 0%
TRANSPORTE | [5 empty] | Peso Relativo | CPC | NP/EP/ND | VAE (%) | VAE (%)
Descripción |  | Unidad | Cantidad | Tarifa/U | Total | Elemento (%) | Elemento |  |  | Elemento
Subtotal de Transporte: |  |  |  |  | 0 |  | Subtotal |  |  | 0%
|  | TOTAL COSTO DIRECTO (M+N+O+P) |  |  | 0.71
|  | INDIRECTOS Y UTILIDADES |  | 20 % | 0.14
|  | OTROS INDIRECTOS |  |  |  | 100% |  |  |  | 100%
|  | COSTO TOTAL DEL RUBRO |  |  | 0.85
|  | VALOR OFERTADO |  |  | 0.85

## 17.3
ANALISIS DE PRECIOS UNITARIOS | [5 empty] | DETERMINACIÓN DEL VAE DEL RUBRO
RUBRO:
EXCAVACION DE ZANJAS A MAQUINA |  |  |  | UNIDAD: | m3 |  | Hoja 238 de 745
DETALLE:
EQUIPOS | [5 empty] | Peso Relativo | CPC | NP/EP/ND | VAE (%) | VAE (%)
Descripción | Cantidad | Tarifa | Costo Hora | Rendim. | Total | Elemento (%) | Elemento |  |  | Elemento
Retroexcavadora | 1 | 20 | 20 | 0.076 | 1.52 | 68.78% | 444260012 | NP | 0% | 0%
Herramientas manuales (5% M.O.) | 5%MO |  | 0 |  | 0.03 | 1.36% | 4299217233 | EP | 100% | 1.357%
Subtotal de Equipo: |  |  |  |  | 1.55 |  |  | Subtotal |  | 1.357%
MANO DE OBRA | [5 empty] | Peso Relativo | CPC | NP/EP/ND | VAE (%) | VAE (%)
Descripción | Cantidad | Jornal / HR | Costo Hora | Rendim. | Total | Elemento (%) | Elemento |  |  | Elemento
Op. de Retroexcavadora | 1 | 4.55 | 4.55 | 0.076 | 0.35 | 15.84% | 541210012 | EP | 100% | 15.84%
Peón | 1 | 4.05 | 4.05 | 0.076 | 0.31 | 14.03% | 541210012 | EP | 100% | 14.03%
Subtotal de Mano de Obra: |  |  |  |  | 0.66 |  | Subtotal |  |  | 29.86%
MATERIALES | [5 empty] | Peso Relativo | CPC | NP/EP/ND | VAE (%) | VAE (%)
Descripción |  | Unidad | Cantidad | Precio | Total | Elemento (%) | Elemento |  |  | Elemento
Subtotal de Materiales: |  |  |  |  | 0 |  | Subtotal |  |  | 0%
TRANSPORTE | [5 empty] | Peso Relativo | CPC | NP/EP/ND | VAE (%) | VAE (%)
Descripción |  | Unidad | Cantidad | Tarifa/U | Total | Elemento (%) | Elemento |  |  | Elemento
Subtotal de Transporte: |  |  |  |  | 0 |  | Subtotal |  |  | 0%
|  | TOTAL COSTO DIRECTO (M+N+O+P) |  |  | 2.21
|  | INDIRECTOS Y UTILIDADES |  | 20 % | 0.44
|  | OTROS INDIRECTOS |  |  |  | 100% |  |  |  | 31.22%
|  | COSTO TOTAL DEL RUBRO |  |  | 2.65
|  | VALOR OFERTADO |  |  | 2.65

## 17.4
ANALISIS DE PRECIOS UNITARIOS | [5 empty] | DETERMINACIÓN DEL VAE DEL RUBRO
RUBRO:
RASANTEO DE ZANJA |  |  |  | UNIDAD: | m |  | Hoja 239 de 745
DETALLE:
EQUIPOS | [5 empty] | Peso Relativo | CPC | NP/EP/ND | VAE (%) | VAE (%)
Descripción | Cantidad | Tarifa | Costo Hora | Rendim. | Total | Elemento (%) | Elemento |  |  | Elemento
Herramientas manuales (5% M.O.) | 5%MO |  | 0 |  | 0.03 | 5% | 4299217233 | EP | 100% | 5%
Subtotal de Equipo: |  |  |  |  | 0.03 |  |  | Subtotal |  | 5%
MANO DE OBRA | [5 empty] | Peso Relativo | CPC | NP/EP/ND | VAE (%) | VAE (%)
Descripción | Cantidad | Jornal / HR | Costo Hora | Rendim. | Total | Elemento (%) | Elemento |  |  | Elemento
Peón | 0.2 | 4.05 | 0.81 | 0.116 | 0.09 | 15% | 541210012 | EP | 100% | 15%
Albañil | 1 | 4.1 | 4.1 | 0.116 | 0.48 | 80% | 541210012 | EP | 100% | 80%
Subtotal de Mano de Obra: |  |  |  |  | 0.57 |  | Subtotal |  |  | 95%
MATERIALES | [5 empty] | Peso Relativo | CPC | NP/EP/ND | VAE (%) | VAE (%)
Descripción |  | Unidad | Cantidad | Precio | Total | Elemento (%) | Elemento |  |  | Elemento
Subtotal de Materiales: |  |  |  |  | 0 |  | Subtotal |  |  | 0%
TRANSPORTE | [5 empty] | Peso Relativo | CPC | NP/EP/ND | VAE (%) | VAE (%)
Descripción |  | Unidad | Cantidad | Tarifa/U | Total | Elemento (%) | Elemento |  |  | Elemento
Subtotal de Transporte: |  |  |  |  | 0 |  | Subtotal |  |  | 0%
|  | TOTAL COSTO DIRECTO (M+N+O+P) |  |  | 0.6
|  | INDIRECTOS Y UTILIDADES |  | 20 % | 0.12
|  | OTROS INDIRECTOS |  |  |  | 100% |  |  |  | 100%
|  | COSTO TOTAL DEL RUBRO |  |  | 0.72
|  | VALOR OFERTADO |  |  | 0.72

## 17.5
ANALISIS DE PRECIOS UNITARIOS | [5 empty] | DETERMINACIÓN DEL VAE DEL RUBRO
RUBRO:
RELLENO COMPACTADO CON MATERIAL DEL SITIO |  |  |  | UNIDAD: | m3 |  | Hoja 240 de 745
DETALLE:
EQUIPOS | [5 empty] | Peso Relativo | CPC | NP/EP/ND | VAE (%) | VAE (%)
Descripción | Cantidad | Tarifa | Costo Hora | Rendim. | Total | Elemento (%) | Elemento |  |  | Elemento
Herramientas manuales (5% M.O.) | 5%MO |  | 0 |  | 0.17 | 3.95% | 4299217233 | EP | 100% | 3.953%
Compactador mecánico | 1 | 1.1 | 1.1 | 0.425 | 0.47 | 10.93% | 444271016 | NP | 0% | 0%
Subtotal de Equipo: |  |  |  |  | 0.64 |  |  | Subtotal |  | 3.953%
MANO DE OBRA | [5 empty] | Peso Relativo | CPC | NP/EP/ND | VAE (%) | VAE (%)
Descripción | Cantidad | Jornal / HR | Costo Hora | Rendim. | Total | Elemento (%) | Elemento |  |  | Elemento
Peón | 1 | 4.05 | 4.05 | 0.425 | 1.72 | 40% | 541210012 | EP | 100% | 40%
Operador de equipo liviano | 1 | 4.1 | 4.1 | 0.425 | 1.74 | 40.47% | 541210012 | EP | 100% | 40.47%
Subtotal de Mano de Obra: |  |  |  |  | 3.46 |  | Subtotal |  |  | 80.47%
MATERIALES | [5 empty] | Peso Relativo | CPC | NP/EP/ND | VAE (%) | VAE (%)
Descripción |  | Unidad | Cantidad | Precio | Total | Elemento (%) | Elemento |  |  | Elemento
Agua |  | Lt | 20 | 0.01 | 0.2 | 4.65% | 180000111 | EP | 100% | 4.651%
Subtotal de Materiales: |  |  |  |  | 0.2 |  | Subtotal |  |  | 4.651%
TRANSPORTE | [5 empty] | Peso Relativo | CPC | NP/EP/ND | VAE (%) | VAE (%)
Descripción |  | Unidad | Cantidad | Tarifa/U | Total | Elemento (%) | Elemento |  |  | Elemento
Subtotal de Transporte: |  |  |  |  | 0 |  | Subtotal |  |  | 0%
|  | TOTAL COSTO DIRECTO (M+N+O+P) |  |  | 4.3
|  | INDIRECTOS Y UTILIDADES |  | 20 % | 0.86
|  | OTROS INDIRECTOS |  |  |  | 100% |  |  |  | 89.07%
|  | COSTO TOTAL DEL RUBRO |  |  | 5.16
|  | VALOR OFERTADO |  |  | 5.16

## 17.6
ANALISIS DE PRECIOS UNITARIOS | [5 empty] | DETERMINACIÓN DEL VAE DEL RUBRO
RUBRO:
DESALOJO DE MATERIAL |  |  |  | UNIDAD: | m3 |  | Hoja 241 de 745
DETALLE:
EQUIPOS | [5 empty] | Peso Relativo | CPC | NP/EP/ND | VAE (%) | VAE (%)
Descripción | Cantidad | Tarifa | Costo Hora | Rendim. | Total | Elemento (%) | Elemento |  |  | Elemento
Volquete de 12 m3 | 1 | 20 | 20 | 0.155 | 3.1 | 45.86% | 491190311 | NP | 0% | 0%
Herramientas manuales (5% M.O.) | 5%MO |  | 0 |  | 0.17 | 2.51% | 4299217233 | EP | 100% | 2.515%
Subtotal de Equipo: |  |  |  |  | 3.27 |  |  | Subtotal |  | 2.515%
MANO DE OBRA | [5 empty] | Peso Relativo | CPC | NP/EP/ND | VAE (%) | VAE (%)
Descripción | Cantidad | Jornal / HR | Costo Hora | Rendim. | Total | Elemento (%) | Elemento |  |  | Elemento
Peón | 4 | 4.05 | 16.2 | 0.1585 | 2.57 | 38.02% | 541210012 | EP | 100% | 38.02%
CHOFER: Volquetas | 1 | 5.95 | 5.95 | 0.155 | 0.92 | 13.61% | 541210012 | EP | 100% | 13.61%
Subtotal de Mano de Obra: |  |  |  |  | 3.49 |  | Subtotal |  |  | 51.63%
MATERIALES | [5 empty] | Peso Relativo | CPC | NP/EP/ND | VAE (%) | VAE (%)
Descripción |  | Unidad | Cantidad | Precio | Total | Elemento (%) | Elemento |  |  | Elemento
Subtotal de Materiales: |  |  |  |  | 0 |  | Subtotal |  |  | 0%
TRANSPORTE | [5 empty] | Peso Relativo | CPC | NP/EP/ND | VAE (%) | VAE (%)
Descripción |  | Unidad | Cantidad | Tarifa/U | Total | Elemento (%) | Elemento |  |  | Elemento
Subtotal de Transporte: |  |  |  |  | 0 |  | Subtotal |  |  | 0%
|  | TOTAL COSTO DIRECTO (M+N+O+P) |  |  | 6.76
|  | INDIRECTOS Y UTILIDADES |  | 20 % | 1.35
|  | OTROS INDIRECTOS |  |  |  | 100% |  |  |  | 54.14%
|  | COSTO TOTAL DEL RUBRO |  |  | 8.11
|  | VALOR OFERTADO |  |  | 8.11

## 17.7
ANALISIS DE PRECIOS UNITARIOS | [5 empty] | DETERMINACIÓN DEL VAE DEL RUBRO
RUBRO:
SUMINISTRO DE TUBERIA PERFILADA DE PARED INTERNA LISA PARA ALCANTARILLADO D=200MM |  |  |  | UNIDAD: | m |  | Hoja 242 de 745
DETALLE:
EQUIPOS | [5 empty] | Peso Relativo | CPC | NP/EP/ND | VAE (%) | VAE (%)
Descripción | Cantidad | Tarifa | Costo Hora | Rendim. | Total | Elemento (%) | Elemento |  |  | Elemento
Herramientas manuales (5% M.O.) | 5%MO |  | 0 |  | 0.05 | 0.4% | 4299217233 | EP | 100% | 0.4019%
Subtotal de Equipo: |  |  |  |  | 0.05 |  |  | Subtotal |  | 0.4019%
MANO DE OBRA | [5 empty] | Peso Relativo | CPC | NP/EP/ND | VAE (%) | VAE (%)
Descripción | Cantidad | Jornal / HR | Costo Hora | Rendim. | Total | Elemento (%) | Elemento |  |  | Elemento
Peón | 1 | 4.05 | 4.05 | 0.133 | 0.54 | 4.34% | 541210012 | EP | 100% | 4.341%
Plomero | 1 | 4.1 | 4.1 | 0.133 | 0.55 | 4.42% | 541210012 | EP | 100% | 4.421%
Subtotal de Mano de Obra: |  |  |  |  | 1.09 |  | Subtotal |  |  | 8.762%
MATERIALES | [5 empty] | Peso Relativo | CPC | NP/EP/ND | VAE (%) | VAE (%)
Descripción |  | Unidad | Cantidad | Precio | Total | Elemento (%) | Elemento |  |  | Elemento
Tuberia PVC alcantarillado perfilada D=200mm |  | M | 1 | 11.25 | 11.25 | 90.43% | 363201011 | ND | 40% | 36.17%
Lubricante Vegetal |  | kg | 0.035 | 1.5 | 0.05 | 0.4% | 37550001118 | EP | 100% | 0.4019%
Subtotal de Materiales: |  |  |  |  | 11.3 |  | Subtotal |  |  | 36.58%
TRANSPORTE | [5 empty] | Peso Relativo | CPC | NP/EP/ND | VAE (%) | VAE (%)
Descripción |  | Unidad | Cantidad | Tarifa/U | Total | Elemento (%) | Elemento |  |  | Elemento
Subtotal de Transporte: |  |  |  |  | 0 |  | Subtotal |  |  | 0%
|  | TOTAL COSTO DIRECTO (M+N+O+P) |  |  | 12.44
|  | INDIRECTOS Y UTILIDADES |  | 20 % | 2.49
|  | OTROS INDIRECTOS |  |  |  | 100% |  |  |  | 45.74%
|  | COSTO TOTAL DEL RUBRO |  |  | 14.93
|  | VALOR OFERTADO |  |  | 14.93

## 17.8
ANALISIS DE PRECIOS UNITARIOS | [5 empty] | DETERMINACIÓN DEL VAE DEL RUBRO
RUBRO:
SUMINISTRO DE TUBERIA PERFILADA DE PARED INTERNA LISA PARA ALCANTARILLADO D=110MM |  |  |  | UNIDAD: | m |  | Hoja 243 de 745
DETALLE:
EQUIPOS | [5 empty] | Peso Relativo | CPC | NP/EP/ND | VAE (%) | VAE (%)
Descripción | Cantidad | Tarifa | Costo Hora | Rendim. | Total | Elemento (%) | Elemento |  |  | Elemento
Herramientas manuales (5% M.O.) | 5%MO |  | 0 |  | 0.03 | 0.68% | 4299217233 | EP | 100% | 0.6803%
Subtotal de Equipo: |  |  |  |  | 0.03 |  |  | Subtotal |  | 0.6803%
MANO DE OBRA | [5 empty] | Peso Relativo | CPC | NP/EP/ND | VAE (%) | VAE (%)
Descripción | Cantidad | Jornal / HR | Costo Hora | Rendim. | Total | Elemento (%) | Elemento |  |  | Elemento
Peón | 1 | 4.05 | 4.05 | 0.065 | 0.26 | 5.9% | 541210012 | EP | 100% | 5.896%
Plomero | 1 | 4.1 | 4.1 | 0.065 | 0.27 | 6.12% | 541210012 | EP | 100% | 6.122%
Subtotal de Mano de Obra: |  |  |  |  | 0.53 |  | Subtotal |  |  | 12.02%
MATERIALES | [5 empty] | Peso Relativo | CPC | NP/EP/ND | VAE (%) | VAE (%)
Descripción |  | Unidad | Cantidad | Precio | Total | Elemento (%) | Elemento |  |  | Elemento
Lubricante Vegetal |  | kg | 0.035 | 1.5 | 0.05 | 1.13% | 37550001118 | EP | 100% | 1.134%
Tubería perfilada para alcantarillado D=110mm |  | m | 1 | 3.8 | 3.8 | 86.17% | 363201011 | ND | 40% | 34.47%
Subtotal de Materiales: |  |  |  |  | 3.85 |  | Subtotal |  |  | 35.6%
TRANSPORTE | [5 empty] | Peso Relativo | CPC | NP/EP/ND | VAE (%) | VAE (%)
Descripción |  | Unidad | Cantidad | Tarifa/U | Total | Elemento (%) | Elemento |  |  | Elemento
Subtotal de Transporte: |  |  |  |  | 0 |  | Subtotal |  |  | 0%
|  | TOTAL COSTO DIRECTO (M+N+O+P) |  |  | 4.41
|  | INDIRECTOS Y UTILIDADES |  | 20 % | 0.88
|  | OTROS INDIRECTOS |  |  |  | 100% |  |  |  | 48.3%
|  | COSTO TOTAL DEL RUBRO |  |  | 5.29
|  | VALOR OFERTADO |  |  | 5.29

## 17.9
ANALISIS DE PRECIOS UNITARIOS | [5 empty] | DETERMINACIÓN DEL VAE DEL RUBRO
RUBRO:
SUMINISTRO Y COLOCACIÓN DE COLCHÓN DE ARENA |  |  |  | UNIDAD: | m3 |  | Hoja 244 de 745
DETALLE:
EQUIPOS | [5 empty] | Peso Relativo | CPC | NP/EP/ND | VAE (%) | VAE (%)
Descripción | Cantidad | Tarifa | Costo Hora | Rendim. | Total | Elemento (%) | Elemento |  |  | Elemento
Herramientas manuales (5% M.O.) | 5%MO |  | 0 |  | 0.05 | 0.38% | 4299217233 | EP | 100% | 0.3814%
Subtotal de Equipo: |  |  |  |  | 0.05 |  |  | Subtotal |  | 0.3814%
MANO DE OBRA | [5 empty] | Peso Relativo | CPC | NP/EP/ND | VAE (%) | VAE (%)
Descripción | Cantidad | Jornal / HR | Costo Hora | Rendim. | Total | Elemento (%) | Elemento |  |  | Elemento
Albañil | 1 | 4.1 | 4.1 | 0.115 | 0.47 | 3.59% | 541210012 | EP | 100% | 3.585%
Peón | 1 | 4.05 | 4.05 | 0.115 | 0.47 | 3.59% | 541210012 | EP | 100% | 3.585%
Subtotal de Mano de Obra: |  |  |  |  | 0.94 |  | Subtotal |  |  | 7.17%
MATERIALES | [5 empty] | Peso Relativo | CPC | NP/EP/ND | VAE (%) | VAE (%)
Descripción |  | Unidad | Cantidad | Precio | Total | Elemento (%) | Elemento |  |  | Elemento
Arena fina de mina |  | m3 | 1.01 | 12 | 12.12 | 92.45% | 153200015 | EP | 100% | 92.45%
Subtotal de Materiales: |  |  |  |  | 12.12 |  | Subtotal |  |  | 92.45%
TRANSPORTE | [5 empty] | Peso Relativo | CPC | NP/EP/ND | VAE (%) | VAE (%)
Descripción |  | Unidad | Cantidad | Tarifa/U | Total | Elemento (%) | Elemento |  |  | Elemento
Subtotal de Transporte: |  |  |  |  | 0 |  | Subtotal |  |  | 0%
|  | TOTAL COSTO DIRECTO (M+N+O+P) |  |  | 13.11
|  | INDIRECTOS Y UTILIDADES |  | 20 % | 2.62
|  | OTROS INDIRECTOS |  |  |  | 100% |  |  |  | 100%
|  | COSTO TOTAL DEL RUBRO |  |  | 15.73
|  | VALOR OFERTADO |  |  | 15.73

## 17.10
ANALISIS DE PRECIOS UNITARIOS | [5 empty] | DETERMINACIÓN DEL VAE DEL RUBRO
RUBRO:
POZO DE REVISION H=0.8-2.00 m. INCLUYE ENCONFRADO + TAPA HF |  |  |  | UNIDAD: | u |  | Hoja 245 de 745
DETALLE:
EQUIPOS | [5 empty] | Peso Relativo | CPC | NP/EP/ND | VAE (%) | VAE (%)
Descripción | Cantidad | Tarifa | Costo Hora | Rendim. | Total | Elemento (%) | Elemento |  |  | Elemento
Herramientas manuales (5% M.O.) | 5%MO |  | 0 |  | 5.51 | 1.48% | 4299217233 | EP | 100% | 1.476%
Subtotal de Equipo: |  |  |  |  | 5.51 |  |  | Subtotal |  | 1.476%
MANO DE OBRA | [5 empty] | Peso Relativo | CPC | NP/EP/ND | VAE (%) | VAE (%)
Descripción | Cantidad | Jornal / HR | Costo Hora | Rendim. | Total | Elemento (%) | Elemento |  |  | Elemento
Peón | 2 | 4.05 | 8.1 | 9.03 | 73.14 | 19.6% | 541210012 | EP | 100% | 19.6%
Albañil | 1 | 4.1 | 4.1 | 9.031 | 37.03 | 9.92% | 541210012 | EP | 100% | 9.921%
Subtotal de Mano de Obra: |  |  |  |  | 110.17 |  | Subtotal |  |  | 29.52%
MATERIALES | [5 empty] | Peso Relativo | CPC | NP/EP/ND | VAE (%) | VAE (%)
Descripción |  | Unidad | Cantidad | Precio | Total | Elemento (%) | Elemento |  |  | Elemento
Agua |  | Lt | 290 | 0.01 | 2.9 | 0.78% | 180000111 | EP | 100% | 0.777%
Cemento |  | kg | 260 | 0.16 | 41.6 | 11.15% | 374400011 | ND | 40% | 4.458%
Arena Gruesa |  | m3 | 0.8 | 18.5 | 14.8 | 3.97% | 153200015 | EP | 100% | 3.965%
Grava |  | m3 | 0.8 | 20 | 16 | 4.29% | 153200015 | EP | 100% | 4.287%
Piedra |  | m3 | 0.4 | 19 | 7.6 | 2.04% | 153200015 | EP | 100% | 2.036%
Arena fina |  | m3 | 0.45 | 19 | 8.55 | 2.29% | 153200015 | EP | 100% | 2.291%
Hierro |  | kg | 10 | 1.11 | 11.1 | 2.97% | 421900018 | ND | 40% | 1.19%
Encofrado/desencofrado metalico |  | M2 | 10 | 7 | 70 | 18.76% | 545400411 | ND | 40% | 7.502%
Tapa y cerco hierro fundido D=0.60m |  | u | 1 | 85 | 85 | 22.77% | 42190022 | ND | 40% | 9.11%
Subtotal de Materiales: |  |  |  |  | 257.55 |  | Subtotal |  |  | 35.62%
TRANSPORTE | [5 empty] | Peso Relativo | CPC | NP/EP/ND | VAE (%) | VAE (%)
Descripción |  | Unidad | Cantidad | Tarifa/U | Total | Elemento (%) | Elemento |  |  | Elemento
Subtotal de Transporte: |  |  |  |  | 0 |  | Subtotal |  |  | 0%
|  | TOTAL COSTO DIRECTO (M+N+O+P) |  |  | 373.23
|  | INDIRECTOS Y UTILIDADES |  | 20 % | 74.65
|  | OTROS INDIRECTOS |  |  |  | 100% |  |  |  | 66.61%
|  | COSTO TOTAL DEL RUBRO |  |  | 447.88
|  | VALOR OFERTADO |  |  | 447.88

## 17.11
ANALISIS DE PRECIOS UNITARIOS | [5 empty] | DETERMINACIÓN DEL VAE DEL RUBRO
RUBRO:
CAJAS DE REVISION DE LADRILLO 60X60X60cm INCL. TAPA H. ARMADO |  |  |  | UNIDAD: | u |  | Hoja 246 de 745
DETALLE:
EQUIPOS | [5 empty] | Peso Relativo | CPC | NP/EP/ND | VAE (%) | VAE (%)
Descripción | Cantidad | Tarifa | Costo Hora | Rendim. | Total | Elemento (%) | Elemento |  |  | Elemento
Herramientas manuales (5% M.O.) | 5%MO |  | 0 |  | 1.13 | 1.74% | 4299217233 | EP | 100% | 1.74%
Subtotal de Equipo: |  |  |  |  | 1.13 |  |  | Subtotal |  | 1.74%
MANO DE OBRA | [5 empty] | Peso Relativo | CPC | NP/EP/ND | VAE (%) | VAE (%)
Descripción | Cantidad | Jornal / HR | Costo Hora | Rendim. | Total | Elemento (%) | Elemento |  |  | Elemento
Peón | 1 | 4.05 | 4.05 | 2.775 | 11.24 | 17.31% | 541210012 | EP | 100% | 17.31%
Albañil | 1 | 4.1 | 4.1 | 2.774 | 11.37 | 17.51% | 541210012 | EP | 100% | 17.51%
Subtotal de Mano de Obra: |  |  |  |  | 22.61 |  | Subtotal |  |  | 34.81%
MATERIALES | [5 empty] | Peso Relativo | CPC | NP/EP/ND | VAE (%) | VAE (%)
Descripción |  | Unidad | Cantidad | Precio | Total | Elemento (%) | Elemento |  |  | Elemento
Hierro |  | kg | 5 | 1.11 | 5.55 | 8.55% | 421900018 | ND | 40% | 3.418%
Grava |  | m3 | 0.09 | 20 | 1.8 | 2.77% | 153200015 | EP | 100% | 2.771%
Agua |  | Lt | 30 | 0.01 | 0.3 | 0.46% | 180000111 | EP | 100% | 0.4619%
Cemento |  | kg | 110 | 0.16 | 17.6 | 27.1% | 374400011 | ND | 40% | 10.84%
Piedra |  | m3 | 0.085 | 19 | 1.62 | 2.49% | 153200015 | EP | 100% | 2.494%
Arena fina |  | m3 | 0.06 | 19 | 1.14 | 1.76% | 153200015 | EP | 100% | 1.755%
Ladrillo |  | u | 60 | 0.22 | 13.2 | 20.32% | 373200011 | EP | 100% | 20.32%
Subtotal de Materiales: |  |  |  |  | 41.21 |  | Subtotal |  |  | 42.06%
TRANSPORTE | [5 empty] | Peso Relativo | CPC | NP/EP/ND | VAE (%) | VAE (%)
Descripción |  | Unidad | Cantidad | Tarifa/U | Total | Elemento (%) | Elemento |  |  | Elemento
Subtotal de Transporte: |  |  |  |  | 0 |  | Subtotal |  |  | 0%
|  | TOTAL COSTO DIRECTO (M+N+O+P) |  |  | 64.95
|  | INDIRECTOS Y UTILIDADES |  | 20 % | 12.99
|  | OTROS INDIRECTOS |  |  |  | 100% |  |  |  | 78.61%
|  | COSTO TOTAL DEL RUBRO |  |  | 77.94
|  | VALOR OFERTADO |  |  | 77.94

## 18.1
ANALISIS DE PRECIOS UNITARIOS | [5 empty] | DETERMINACIÓN DEL VAE DEL RUBRO
RUBRO:
LIMPIEZA MANUAL DEL TERRENO |  |  |  | UNIDAD: | m2 |  | Hoja 247 de 745
DETALLE:
EQUIPOS | [5 empty] | Peso Relativo | CPC | NP/EP/ND | VAE (%) | VAE (%)
Descripción | Cantidad | Tarifa | Costo Hora | Rendim. | Total | Elemento (%) | Elemento |  |  | Elemento
Herramientas manuales (5% M.O.) | 5%MO |  | 0 |  | 0.04 | 4.82% | 4299217233 | EP | 100% | 4.819%
Subtotal de Equipo: |  |  |  |  | 0.04 |  |  | Subtotal |  | 4.819%
MANO DE OBRA | [5 empty] | Peso Relativo | CPC | NP/EP/ND | VAE (%) | VAE (%)
Descripción | Cantidad | Jornal / HR | Costo Hora | Rendim. | Total | Elemento (%) | Elemento |  |  | Elemento
Peón | 1 | 4.05 | 4.05 | 0.195 | 0.79 | 95.18% | 541210012 | EP | 100% | 95.18%
Subtotal de Mano de Obra: |  |  |  |  | 0.79 |  | Subtotal |  |  | 95.18%
MATERIALES | [5 empty] | Peso Relativo | CPC | NP/EP/ND | VAE (%) | VAE (%)
Descripción |  | Unidad | Cantidad | Precio | Total | Elemento (%) | Elemento |  |  | Elemento
Subtotal de Materiales: |  |  |  |  | 0 |  | Subtotal |  |  | 0%
TRANSPORTE | [5 empty] | Peso Relativo | CPC | NP/EP/ND | VAE (%) | VAE (%)
Descripción |  | Unidad | Cantidad | Tarifa/U | Total | Elemento (%) | Elemento |  |  | Elemento
Subtotal de Transporte: |  |  |  |  | 0 |  | Subtotal |  |  | 0%
|  | TOTAL COSTO DIRECTO (M+N+O+P) |  |  | 0.83
|  | INDIRECTOS Y UTILIDADES |  | 20 % | 0.17
|  | OTROS INDIRECTOS |  |  |  | 100% |  |  |  | 100%
|  | COSTO TOTAL DEL RUBRO |  |  | 1
|  | VALOR OFERTADO |  |  | 1

## 18.2
ANALISIS DE PRECIOS UNITARIOS | [5 empty] | DETERMINACIÓN DEL VAE DEL RUBRO
RUBRO:
REPLANTEO MANUAL PARA ESTRUCTURAS |  |  |  | UNIDAD: | m2 |  | Hoja 248 de 745
DETALLE:
EQUIPOS | [5 empty] | Peso Relativo | CPC | NP/EP/ND | VAE (%) | VAE (%)
Descripción | Cantidad | Tarifa | Costo Hora | Rendim. | Total | Elemento (%) | Elemento |  |  | Elemento
Herramientas manuales (5% M.O.) | 5%MO |  | 0 |  | 0.03 | 4.23% | 4299217233 | EP | 100% | 4.225%
Subtotal de Equipo: |  |  |  |  | 0.03 |  |  | Subtotal |  | 4.225%
MANO DE OBRA | [5 empty] | Peso Relativo | CPC | NP/EP/ND | VAE (%) | VAE (%)
Descripción | Cantidad | Jornal / HR | Costo Hora | Rendim. | Total | Elemento (%) | Elemento |  |  | Elemento
Albañil | 1 | 4.1 | 4.1 | 0.055 | 0.23 | 32.39% | 541210012 | EP | 100% | 32.39%
Peón | 2 | 4.05 | 8.1 | 0.055 | 0.45 | 63.38% | 541210012 | EP | 100% | 63.38%
Subtotal de Mano de Obra: |  |  |  |  | 0.68 |  | Subtotal |  |  | 95.77%
MATERIALES | [5 empty] | Peso Relativo | CPC | NP/EP/ND | VAE (%) | VAE (%)
Descripción |  | Unidad | Cantidad | Precio | Total | Elemento (%) | Elemento |  |  | Elemento
Subtotal de Materiales: |  |  |  |  | 0 |  | Subtotal |  |  | 0%
TRANSPORTE | [5 empty] | Peso Relativo | CPC | NP/EP/ND | VAE (%) | VAE (%)
Descripción |  | Unidad | Cantidad | Tarifa/U | Total | Elemento (%) | Elemento |  |  | Elemento
Subtotal de Transporte: |  |  |  |  | 0 |  | Subtotal |  |  | 0%
|  | TOTAL COSTO DIRECTO (M+N+O+P) |  |  | 0.71
|  | INDIRECTOS Y UTILIDADES |  | 20 % | 0.14
|  | OTROS INDIRECTOS |  |  |  | 100% |  |  |  | 100%
|  | COSTO TOTAL DEL RUBRO |  |  | 0.85
|  | VALOR OFERTADO |  |  | 0.85

## 18.3
ANALISIS DE PRECIOS UNITARIOS | [5 empty] | DETERMINACIÓN DEL VAE DEL RUBRO
RUBRO:
EXCAVACION A MANO EN SUELO SIN CLASIFICAR |  |  |  | UNIDAD: | m3 |  | Hoja 249 de 745
DETALLE:
EQUIPOS | [5 empty] | Peso Relativo | CPC | NP/EP/ND | VAE (%) | VAE (%)
Descripción | Cantidad | Tarifa | Costo Hora | Rendim. | Total | Elemento (%) | Elemento |  |  | Elemento
Herramientas manuales (5% M.O.) | 5%MO |  | 0 |  | 0.36 | 4.79% | 4299217233 | EP | 100% | 4.787%
Subtotal de Equipo: |  |  |  |  | 0.36 |  |  | Subtotal |  | 4.787%
MANO DE OBRA | [5 empty] | Peso Relativo | CPC | NP/EP/ND | VAE (%) | VAE (%)
Descripción | Cantidad | Jornal / HR | Costo Hora | Rendim. | Total | Elemento (%) | Elemento |  |  | Elemento
Peón | 2 | 4.05 | 8.1 | 0.884 | 7.16 | 95.21% | 541210012 | EP | 100% | 95.21%
Subtotal de Mano de Obra: |  |  |  |  | 7.16 |  | Subtotal |  |  | 95.21%
MATERIALES | [5 empty] | Peso Relativo | CPC | NP/EP/ND | VAE (%) | VAE (%)
Descripción |  | Unidad | Cantidad | Precio | Total | Elemento (%) | Elemento |  |  | Elemento
Subtotal de Materiales: |  |  |  |  | 0 |  | Subtotal |  |  | 0%
TRANSPORTE | [5 empty] | Peso Relativo | CPC | NP/EP/ND | VAE (%) | VAE (%)
Descripción |  | Unidad | Cantidad | Tarifa/U | Total | Elemento (%) | Elemento |  |  | Elemento
Subtotal de Transporte: |  |  |  |  | 0 |  | Subtotal |  |  | 0%
|  | TOTAL COSTO DIRECTO (M+N+O+P) |  |  | 7.52
|  | INDIRECTOS Y UTILIDADES |  | 20 % | 1.5
|  | OTROS INDIRECTOS |  |  |  | 100% |  |  |  | 100%
|  | COSTO TOTAL DEL RUBRO |  |  | 9.02
|  | VALOR OFERTADO |  |  | 9.02

## 18.4
ANALISIS DE PRECIOS UNITARIOS | [5 empty] | DETERMINACIÓN DEL VAE DEL RUBRO
RUBRO:
REPLANTILLO DE HORMIGÓN SIMPLE f'c=180 kg/cm2 e=5cm + PIEDRA e=15cm |  |  |  | UNIDAD: | m2 |  | Hoja 250 de 745
DETALLE:
EQUIPOS | [5 empty] | Peso Relativo | CPC | NP/EP/ND | VAE (%) | VAE (%)
Descripción | Cantidad | Tarifa | Costo Hora | Rendim. | Total | Elemento (%) | Elemento |  |  | Elemento
Herramientas manuales (5% M.O.) | 5%MO |  | 0 |  | 0.47 | 2.44% | 4299217233 | EP | 100% | 2.444%
Concretera | 1 | 2.5 | 2.5 | 0.4571 | 1.14 | 5.93% | 444400211 | NP | 0% | 0%
Subtotal de Equipo: |  |  |  |  | 1.61 |  |  | Subtotal |  | 2.444%
MANO DE OBRA | [5 empty] | Peso Relativo | CPC | NP/EP/ND | VAE (%) | VAE (%)
Descripción | Cantidad | Jornal / HR | Costo Hora | Rendim. | Total | Elemento (%) | Elemento |  |  | Elemento
Albañil | 1 | 4.1 | 4.1 | 0.4571 | 1.87 | 9.72% | 541210012 | EP | 100% | 9.724%
Peón | 4 | 4.05 | 16.2 | 0.4571 | 7.41 | 38.53% | 541210012 | EP | 100% | 38.53%
Maestro mayor en ejecución de obras civiles | 0.1 | 4.55 | 0.455 | 0.4571 | 0.21 | 1.09% | 541210012 | EP | 100% | 1.092%
Subtotal de Mano de Obra: |  |  |  |  | 9.49 |  | Subtotal |  |  | 49.35%
MATERIALES | [5 empty] | Peso Relativo | CPC | NP/EP/ND | VAE (%) | VAE (%)
Descripción |  | Unidad | Cantidad | Precio | Total | Elemento (%) | Elemento |  |  | Elemento
Arena Gruesa |  | m3 | 0.03 | 18.5 | 0.56 | 2.91% | 153200015 | EP | 100% | 2.912%
Grava |  | m3 | 0.05 | 20 | 1 | 5.2% | 153200015 | EP | 100% | 5.2%
Agua |  | Lt | 10 | 0.01 | 0.1 | 0.52% | 180000111 | EP | 100% | 0.52%
Cemento |  | kg | 20 | 0.16 | 3.2 | 16.64% | 374400011 | ND | 40% | 6.656%
Piedra |  | m3 | 0.15 | 19 | 2.85 | 14.82% | 153200015 | EP | 100% | 14.82%
Listón |  | u | 0.3 | 1.4 | 0.42 | 2.18% | 313100016 | EP | 100% | 2.184%
Subtotal de Materiales: |  |  |  |  | 8.13 |  | Subtotal |  |  | 32.29%
TRANSPORTE | [5 empty] | Peso Relativo | CPC | NP/EP/ND | VAE (%) | VAE (%)
Descripción |  | Unidad | Cantidad | Tarifa/U | Total | Elemento (%) | Elemento |  |  | Elemento
Subtotal de Transporte: |  |  |  |  | 0 |  | Subtotal |  |  | 0%
|  | TOTAL COSTO DIRECTO (M+N+O+P) |  |  | 19.23
|  | INDIRECTOS Y UTILIDADES |  | 20 % | 3.85
|  | OTROS INDIRECTOS |  |  |  | 100% |  |  |  | 84.09%
|  | COSTO TOTAL DEL RUBRO |  |  | 23.08
|  | VALOR OFERTADO |  |  | 23.08

## 18.5
ANALISIS DE PRECIOS UNITARIOS | [5 empty] | DETERMINACIÓN DEL VAE DEL RUBRO
RUBRO:
HORMIGON SIMPLE f'c=210 Kg/cm2 |  |  |  | UNIDAD: | m3 |  | Hoja 251 de 745
DETALLE:
EQUIPOS | [5 empty] | Peso Relativo | CPC | NP/EP/ND | VAE (%) | VAE (%)
Descripción | Cantidad | Tarifa | Costo Hora | Rendim. | Total | Elemento (%) | Elemento |  |  | Elemento
Herramientas manuales (5% M.O.) | 5%MO |  | 0 |  | 4.09 | 2.52% | 4299217233 | EP | 100% | 2.517%
Concretera | 1 | 2.5 | 2.5 | 1.813 | 4.53 | 2.79% | 444400211 | NP | 0% | 0%
Vibrador | 1 | 2 | 2 | 1.813 | 3.63 | 2.23% | 4423100110 | NP | 0% | 0%
Subtotal de Equipo: |  |  |  |  | 12.25 |  |  | Subtotal |  | 2.517%
MANO DE OBRA | [5 empty] | Peso Relativo | CPC | NP/EP/ND | VAE (%) | VAE (%)
Descripción | Cantidad | Jornal / HR | Costo Hora | Rendim. | Total | Elemento (%) | Elemento |  |  | Elemento
Albañil | 2 | 4.1 | 8.2 | 1.813 | 14.87 | 9.15% | 541210012 | EP | 100% | 9.152%
Peón | 9 | 4.05 | 36.45 | 1.813 | 66.08 | 40.67% | 541210012 | EP | 100% | 40.67%
Maestro mayor en ejecución de obras civiles | 0.1 | 4.55 | 0.455 | 1.813 | 0.82 | 0.5% | 541210012 | EP | 100% | 0.5047%
Subtotal de Mano de Obra: |  |  |  |  | 81.77 |  | Subtotal |  |  | 50.33%
MATERIALES | [5 empty] | Peso Relativo | CPC | NP/EP/ND | VAE (%) | VAE (%)
Descripción |  | Unidad | Cantidad | Precio | Total | Elemento (%) | Elemento |  |  | Elemento
Arena Gruesa |  | m3 | 0.5 | 18.5 | 9.25 | 5.69% | 153200015 | EP | 100% | 5.693%
Grava |  | m3 | 1 | 20 | 20 | 12.31% | 153200015 | EP | 100% | 12.31%
Agua |  | Lt | 400 | 0.01 | 4 | 2.46% | 180000111 | EP | 100% | 2.462%
Cemento |  | kg | 220 | 0.16 | 35.2 | 21.67% | 374400011 | ND | 40% | 8.666%
Subtotal de Materiales: |  |  |  |  | 68.45 |  | Subtotal |  |  | 29.13%
TRANSPORTE | [5 empty] | Peso Relativo | CPC | NP/EP/ND | VAE (%) | VAE (%)
Descripción |  | Unidad | Cantidad | Tarifa/U | Total | Elemento (%) | Elemento |  |  | Elemento
Subtotal de Transporte: |  |  |  |  | 0 |  | Subtotal |  |  | 0%
|  | TOTAL COSTO DIRECTO (M+N+O+P) |  |  | 162.47
|  | INDIRECTOS Y UTILIDADES |  | 20 % | 32.49
|  | OTROS INDIRECTOS |  |  |  | 100% |  |  |  | 81.98%
|  | COSTO TOTAL DEL RUBRO |  |  | 194.96
|  | VALOR OFERTADO |  |  | 194.96

## 18.6
ANALISIS DE PRECIOS UNITARIOS | [5 empty] | DETERMINACIÓN DEL VAE DEL RUBRO
RUBRO:
MALLA ELECTROSOLDADA DE 15x15x8mm |  |  |  | UNIDAD: | m2 |  | Hoja 252 de 745
DETALLE:
EQUIPOS | [5 empty] | Peso Relativo | CPC | NP/EP/ND | VAE (%) | VAE (%)
Descripción | Cantidad | Tarifa | Costo Hora | Rendim. | Total | Elemento (%) | Elemento |  |  | Elemento
Herramientas manuales (5% M.O.) | 5%MO |  | 0 |  | 0.06 | 0.72% | 4299217233 | EP | 100% | 0.7211%
Subtotal de Equipo: |  |  |  |  | 0.06 |  |  | Subtotal |  | 0.7211%
MANO DE OBRA | [5 empty] | Peso Relativo | CPC | NP/EP/ND | VAE (%) | VAE (%)
Descripción | Cantidad | Jornal / HR | Costo Hora | Rendim. | Total | Elemento (%) | Elemento |  |  | Elemento
Peón | 1 | 4.05 | 4.05 | 0.142 | 0.58 | 6.97% | 541210012 | EP | 100% | 6.971%
Albañil | 1 | 4.1 | 4.1 | 0.142 | 0.58 | 6.97% | 541210012 | EP | 100% | 6.971%
Subtotal de Mano de Obra: |  |  |  |  | 1.16 |  | Subtotal |  |  | 13.94%
MATERIALES | [5 empty] | Peso Relativo | CPC | NP/EP/ND | VAE (%) | VAE (%)
Descripción |  | Unidad | Cantidad | Precio | Total | Elemento (%) | Elemento |  |  | Elemento
Malla Electrosoldada 15X15X8mm |  | M2 | 1 | 7.1 | 7.1 | 85.34% | 429430011 | ND | 40% | 34.13%
Subtotal de Materiales: |  |  |  |  | 7.1 |  | Subtotal |  |  | 34.13%
TRANSPORTE | [5 empty] | Peso Relativo | CPC | NP/EP/ND | VAE (%) | VAE (%)
Descripción |  | Unidad | Cantidad | Tarifa/U | Total | Elemento (%) | Elemento |  |  | Elemento
Subtotal de Transporte: |  |  |  |  | 0 |  | Subtotal |  |  | 0%
|  | TOTAL COSTO DIRECTO (M+N+O+P) |  |  | 8.32
|  | INDIRECTOS Y UTILIDADES |  | 20 % | 1.66
|  | OTROS INDIRECTOS |  |  |  | 100% |  |  |  | 48.8%
|  | COSTO TOTAL DEL RUBRO |  |  | 9.98
|  | VALOR OFERTADO |  |  | 9.98

## 18.7
ANALISIS DE PRECIOS UNITARIOS | [5 empty] | DETERMINACIÓN DEL VAE DEL RUBRO
RUBRO:
ENCOFRADO / DESENCOFRADO |  |  |  | UNIDAD: | m2 |  | Hoja 253 de 745
DETALLE:
EQUIPOS | [5 empty] | Peso Relativo | CPC | NP/EP/ND | VAE (%) | VAE (%)
Descripción | Cantidad | Tarifa | Costo Hora | Rendim. | Total | Elemento (%) | Elemento |  |  | Elemento
Herramientas manuales (5% M.O.) | 5%MO |  | 0 |  | 0.08 | 1.31% | 4299217233 | EP | 100% | 1.309%
Subtotal de Equipo: |  |  |  |  | 0.08 |  |  | Subtotal |  | 1.309%
MANO DE OBRA | [5 empty] | Peso Relativo | CPC | NP/EP/ND | VAE (%) | VAE (%)
Descripción | Cantidad | Jornal / HR | Costo Hora | Rendim. | Total | Elemento (%) | Elemento |  |  | Elemento
Peón | 1 | 4.05 | 4.05 | 0.197 | 0.8 | 13.09% | 541210012 | EP | 100% | 13.09%
Carpintero | 1 | 4.1 | 4.1 | 0.197 | 0.81 | 13.26% | 541210012 | EP | 100% | 13.26%
Subtotal de Mano de Obra: |  |  |  |  | 1.61 |  | Subtotal |  |  | 26.35%
MATERIALES | [5 empty] | Peso Relativo | CPC | NP/EP/ND | VAE (%) | VAE (%)
Descripción |  | Unidad | Cantidad | Precio | Total | Elemento (%) | Elemento |  |  | Elemento
Tabla dura de encofrado de 2.40mX0.25m |  | u | 1 | 3 | 3 | 49.1% | 316000311 | EP | 100% | 49.1%
Listón |  | u | 0.5 | 1.4 | 0.7 | 11.46% | 313100016 | EP | 100% | 11.46%
Clavos |  | kg | 0.06 | 1.15 | 0.07 | 1.15% | 429993125 | ND | 40% | 0.4583%
Puntal 3m |  | u | 0.5 | 1.15 | 0.58 | 9.49% | 421900015 | NP | 0% | 0%
Alambre galvanizado 2.4mm |  | kg | 0.1 | 0.7 | 0.07 | 1.15% | 412660012 | ND | 40% | 0.4583%
Subtotal de Materiales: |  |  |  |  | 4.42 |  | Subtotal |  |  | 61.47%
TRANSPORTE | [5 empty] | Peso Relativo | CPC | NP/EP/ND | VAE (%) | VAE (%)
Descripción |  | Unidad | Cantidad | Tarifa/U | Total | Elemento (%) | Elemento |  |  | Elemento
Subtotal de Transporte: |  |  |  |  | 0 |  | Subtotal |  |  | 0%
|  | TOTAL COSTO DIRECTO (M+N+O+P) |  |  | 6.11
|  | INDIRECTOS Y UTILIDADES |  | 20 % | 1.22
|  | OTROS INDIRECTOS |  |  |  | 100% |  |  |  | 89.13%
|  | COSTO TOTAL DEL RUBRO |  |  | 7.33
|  | VALOR OFERTADO |  |  | 7.33

## 18.8
ANALISIS DE PRECIOS UNITARIOS | [5 empty] | DETERMINACIÓN DEL VAE DEL RUBRO
RUBRO:
ENLUCIDO + IMPERMEABILIZANTE |  |  |  | UNIDAD: | m2 |  | Hoja 254 de 745
DETALLE:
EQUIPOS | [5 empty] | Peso Relativo | CPC | NP/EP/ND | VAE (%) | VAE (%)
Descripción | Cantidad | Tarifa | Costo Hora | Rendim. | Total | Elemento (%) | Elemento |  |  | Elemento
Herramientas manuales (5% M.O.) | 5%MO |  | 0 |  | 0.38 | 3.46% | 4299217233 | EP | 100% | 3.461%
Subtotal de Equipo: |  |  |  |  | 0.38 |  |  | Subtotal |  | 3.461%
MANO DE OBRA | [5 empty] | Peso Relativo | CPC | NP/EP/ND | VAE (%) | VAE (%)
Descripción | Cantidad | Jornal / HR | Costo Hora | Rendim. | Total | Elemento (%) | Elemento |  |  | Elemento
Peón | 1 | 4.05 | 4.05 | 0.933 | 3.78 | 34.43% | 541210012 | EP | 100% | 34.43%
Albañil | 1 | 4.1 | 4.1 | 0.933 | 3.83 | 34.88% | 541210012 | EP | 100% | 34.88%
Subtotal de Mano de Obra: |  |  |  |  | 7.61 |  | Subtotal |  |  | 69.31%
MATERIALES | [5 empty] | Peso Relativo | CPC | NP/EP/ND | VAE (%) | VAE (%)
Descripción |  | Unidad | Cantidad | Precio | Total | Elemento (%) | Elemento |  |  | Elemento
Arena fina |  | m3 | 0.0405 | 19 | 0.77 | 7.01% | 153200015 | EP | 100% | 7.013%
Cemento |  | kg | 10.5 | 0.16 | 1.68 | 15.3% | 374400011 | ND | 40% | 6.12%
Agua |  | Lt | 9.3 | 0.01 | 0.09 | 0.82% | 180000111 | EP | 100% | 0.8197%
Aditivo impermeabilizante |  | kg | 0.3 | 1.5 | 0.45 | 4.1% | 354902412 | NP | 0% | 0%
Subtotal de Materiales: |  |  |  |  | 2.99 |  | Subtotal |  |  | 13.95%
TRANSPORTE | [5 empty] | Peso Relativo | CPC | NP/EP/ND | VAE (%) | VAE (%)
Descripción |  | Unidad | Cantidad | Tarifa/U | Total | Elemento (%) | Elemento |  |  | Elemento
Subtotal de Transporte: |  |  |  |  | 0 |  | Subtotal |  |  | 0%
|  | TOTAL COSTO DIRECTO (M+N+O+P) |  |  | 10.98
|  | INDIRECTOS Y UTILIDADES |  | 20 % | 2.2
|  | OTROS INDIRECTOS |  |  |  | 100% |  |  |  | 86.72%
|  | COSTO TOTAL DEL RUBRO |  |  | 13.18
|  | VALOR OFERTADO |  |  | 13.18

## 18.9
ANALISIS DE PRECIOS UNITARIOS | [5 empty] | DETERMINACIÓN DEL VAE DEL RUBRO
RUBRO:
ENLUCIDO PALETEADO FINO 1:3 |  |  |  | UNIDAD: | m2 |  | Hoja 255 de 745
DETALLE:
EQUIPOS | [5 empty] | Peso Relativo | CPC | NP/EP/ND | VAE (%) | VAE (%)
Descripción | Cantidad | Tarifa | Costo Hora | Rendim. | Total | Elemento (%) | Elemento |  |  | Elemento
Herramientas manuales (5% M.O.) | 5%MO |  | 0 |  | 0.19 | 2.14% | 4299217233 | EP | 100% | 2.14%
Subtotal de Equipo: |  |  |  |  | 0.19 |  |  | Subtotal |  | 2.14%
MANO DE OBRA | [5 empty] | Peso Relativo | CPC | NP/EP/ND | VAE (%) | VAE (%)
Descripción | Cantidad | Jornal / HR | Costo Hora | Rendim. | Total | Elemento (%) | Elemento |  |  | Elemento
Peón | 1 | 4.05 | 4.05 | 0.471 | 1.91 | 21.51% | 541210012 | EP | 100% | 21.51%
Albañil | 1 | 4.1 | 4.1 | 0.471 | 1.93 | 21.73% | 541210012 | EP | 100% | 21.73%
Subtotal de Mano de Obra: |  |  |  |  | 3.84 |  | Subtotal |  |  | 43.24%
MATERIALES | [5 empty] | Peso Relativo | CPC | NP/EP/ND | VAE (%) | VAE (%)
Descripción |  | Unidad | Cantidad | Precio | Total | Elemento (%) | Elemento |  |  | Elemento
Cemento |  | kg | 20.5 | 0.16 | 3.28 | 36.94% | 374400011 | ND | 40% | 14.77%
Arena fina |  | m3 | 0.08 | 19 | 1.52 | 17.12% | 153200015 | EP | 100% | 17.12%
Agua |  | Lt | 5 | 0.01 | 0.05 | 0.56% | 180000111 | EP | 100% | 0.5631%
Subtotal de Materiales: |  |  |  |  | 4.85 |  | Subtotal |  |  | 32.45%
TRANSPORTE | [5 empty] | Peso Relativo | CPC | NP/EP/ND | VAE (%) | VAE (%)
Descripción |  | Unidad | Cantidad | Tarifa/U | Total | Elemento (%) | Elemento |  |  | Elemento
Subtotal de Transporte: |  |  |  |  | 0 |  | Subtotal |  |  | 0%
|  | TOTAL COSTO DIRECTO (M+N+O+P) |  |  | 8.88
|  | INDIRECTOS Y UTILIDADES |  | 20 % | 1.78
|  | OTROS INDIRECTOS |  |  |  | 100% |  |  |  | 77.84%
|  | COSTO TOTAL DEL RUBRO |  |  | 10.66
|  | VALOR OFERTADO |  |  | 10.66

## 18.10
ANALISIS DE PRECIOS UNITARIOS | [5 empty] | DETERMINACIÓN DEL VAE DEL RUBRO
RUBRO:
TUBERÍA PVC-S E/C DESAGÜE 110mm |  |  |  | UNIDAD: | m |  | Hoja 256 de 745
DETALLE:
EQUIPOS | [5 empty] | Peso Relativo | CPC | NP/EP/ND | VAE (%) | VAE (%)
Descripción | Cantidad | Tarifa | Costo Hora | Rendim. | Total | Elemento (%) | Elemento |  |  | Elemento
Herramientas manuales (5% M.O.) | 5%MO |  | 0 |  | 0.02 | 0.37% | 4299217233 | EP | 100% | 0.3683%
Subtotal de Equipo: |  |  |  |  | 0.02 |  |  | Subtotal |  | 0.3683%
MANO DE OBRA | [5 empty] | Peso Relativo | CPC | NP/EP/ND | VAE (%) | VAE (%)
Descripción | Cantidad | Jornal / HR | Costo Hora | Rendim. | Total | Elemento (%) | Elemento |  |  | Elemento
Peón | 1 | 4.05 | 4.05 | 0.0583 | 0.24 | 4.42% | 541210012 | EP | 100% | 4.42%
Plomero | 1 | 4.1 | 4.1 | 0.0602 | 0.25 | 4.6% | 541210012 | EP | 100% | 4.604%
Subtotal de Mano de Obra: |  |  |  |  | 0.49 |  | Subtotal |  |  | 9.024%
MATERIALES | [5 empty] | Peso Relativo | CPC | NP/EP/ND | VAE (%) | VAE (%)
Descripción |  | Unidad | Cantidad | Precio | Total | Elemento (%) | Elemento |  |  | Elemento
Tuberia PVC tipo B para desague D=4" |  | ML | 1.05 | 4.16 | 4.37 | 80.48% | 363201011 | ND | 40% | 32.19%
Pegamento tubería PVC |  | gln | 0.01 | 32 | 0.32 | 5.89% | 335001011 | ND | 40% | 2.357%
Limpiador de tubería PVC |  | gln | 0.01 | 22.85 | 0.23 | 4.24% | 335001011 | ND | 40% | 1.694%
Subtotal de Materiales: |  |  |  |  | 4.92 |  | Subtotal |  |  | 36.24%
TRANSPORTE | [5 empty] | Peso Relativo | CPC | NP/EP/ND | VAE (%) | VAE (%)
Descripción |  | Unidad | Cantidad | Tarifa/U | Total | Elemento (%) | Elemento |  |  | Elemento
Subtotal de Transporte: |  |  |  |  | 0 |  | Subtotal |  |  | 0%
|  | TOTAL COSTO DIRECTO (M+N+O+P) |  |  | 5.43
|  | INDIRECTOS Y UTILIDADES |  | 20 % | 1.09
|  | OTROS INDIRECTOS |  |  |  | 100% |  |  |  | 45.64%
|  | COSTO TOTAL DEL RUBRO |  |  | 6.52
|  | VALOR OFERTADO |  |  | 6.52

## 19.1
ANALISIS DE PRECIOS UNITARIOS | [5 empty] | DETERMINACIÓN DEL VAE DEL RUBRO
RUBRO:
LIMPIEZA MANUAL DEL TERRENO |  |  |  | UNIDAD: | m2 |  | Hoja 257 de 745
DETALLE:
EQUIPOS | [5 empty] | Peso Relativo | CPC | NP/EP/ND | VAE (%) | VAE (%)
Descripción | Cantidad | Tarifa | Costo Hora | Rendim. | Total | Elemento (%) | Elemento |  |  | Elemento
Herramientas manuales (5% M.O.) | 5%MO |  | 0 |  | 0.04 | 4.82% | 4299217233 | EP | 100% | 4.819%
Subtotal de Equipo: |  |  |  |  | 0.04 |  |  | Subtotal |  | 4.819%
MANO DE OBRA | [5 empty] | Peso Relativo | CPC | NP/EP/ND | VAE (%) | VAE (%)
Descripción | Cantidad | Jornal / HR | Costo Hora | Rendim. | Total | Elemento (%) | Elemento |  |  | Elemento
Peón | 1 | 4.05 | 4.05 | 0.195 | 0.79 | 95.18% | 541210012 | EP | 100% | 95.18%
Subtotal de Mano de Obra: |  |  |  |  | 0.79 |  | Subtotal |  |  | 95.18%
MATERIALES | [5 empty] | Peso Relativo | CPC | NP/EP/ND | VAE (%) | VAE (%)
Descripción |  | Unidad | Cantidad | Precio | Total | Elemento (%) | Elemento |  |  | Elemento
Subtotal de Materiales: |  |  |  |  | 0 |  | Subtotal |  |  | 0%
TRANSPORTE | [5 empty] | Peso Relativo | CPC | NP/EP/ND | VAE (%) | VAE (%)
Descripción |  | Unidad | Cantidad | Tarifa/U | Total | Elemento (%) | Elemento |  |  | Elemento
Subtotal de Transporte: |  |  |  |  | 0 |  | Subtotal |  |  | 0%
|  | TOTAL COSTO DIRECTO (M+N+O+P) |  |  | 0.83
|  | INDIRECTOS Y UTILIDADES |  | 20 % | 0.17
|  | OTROS INDIRECTOS |  |  |  | 100% |  |  |  | 100%
|  | COSTO TOTAL DEL RUBRO |  |  | 1
|  | VALOR OFERTADO |  |  | 1

## 19.2
ANALISIS DE PRECIOS UNITARIOS | [5 empty] | DETERMINACIÓN DEL VAE DEL RUBRO
RUBRO:
REPLANTEO MANUAL PARA ESTRUCTURAS |  |  |  | UNIDAD: | m2 |  | Hoja 258 de 745
DETALLE:
EQUIPOS | [5 empty] | Peso Relativo | CPC | NP/EP/ND | VAE (%) | VAE (%)
Descripción | Cantidad | Tarifa | Costo Hora | Rendim. | Total | Elemento (%) | Elemento |  |  | Elemento
Herramientas manuales (5% M.O.) | 5%MO |  | 0 |  | 0.03 | 4.23% | 4299217233 | EP | 100% | 4.225%
Subtotal de Equipo: |  |  |  |  | 0.03 |  |  | Subtotal |  | 4.225%
MANO DE OBRA | [5 empty] | Peso Relativo | CPC | NP/EP/ND | VAE (%) | VAE (%)
Descripción | Cantidad | Jornal / HR | Costo Hora | Rendim. | Total | Elemento (%) | Elemento |  |  | Elemento
Albañil | 1 | 4.1 | 4.1 | 0.055 | 0.23 | 32.39% | 541210012 | EP | 100% | 32.39%
Peón | 2 | 4.05 | 8.1 | 0.055 | 0.45 | 63.38% | 541210012 | EP | 100% | 63.38%
Subtotal de Mano de Obra: |  |  |  |  | 0.68 |  | Subtotal |  |  | 95.77%
MATERIALES | [5 empty] | Peso Relativo | CPC | NP/EP/ND | VAE (%) | VAE (%)
Descripción |  | Unidad | Cantidad | Precio | Total | Elemento (%) | Elemento |  |  | Elemento
Subtotal de Materiales: |  |  |  |  | 0 |  | Subtotal |  |  | 0%
TRANSPORTE | [5 empty] | Peso Relativo | CPC | NP/EP/ND | VAE (%) | VAE (%)
Descripción |  | Unidad | Cantidad | Tarifa/U | Total | Elemento (%) | Elemento |  |  | Elemento
Subtotal de Transporte: |  |  |  |  | 0 |  | Subtotal |  |  | 0%
|  | TOTAL COSTO DIRECTO (M+N+O+P) |  |  | 0.71
|  | INDIRECTOS Y UTILIDADES |  | 20 % | 0.14
|  | OTROS INDIRECTOS |  |  |  | 100% |  |  |  | 100%
|  | COSTO TOTAL DEL RUBRO |  |  | 0.85
|  | VALOR OFERTADO |  |  | 0.85

## 19.3
ANALISIS DE PRECIOS UNITARIOS | [5 empty] | DETERMINACIÓN DEL VAE DEL RUBRO
RUBRO:
EXCAVACION A MANO EN SUELO SIN CLASIFICAR |  |  |  | UNIDAD: | m3 |  | Hoja 259 de 745
DETALLE:
EQUIPOS | [5 empty] | Peso Relativo | CPC | NP/EP/ND | VAE (%) | VAE (%)
Descripción | Cantidad | Tarifa | Costo Hora | Rendim. | Total | Elemento (%) | Elemento |  |  | Elemento
Herramientas manuales (5% M.O.) | 5%MO |  | 0 |  | 0.36 | 4.79% | 4299217233 | EP | 100% | 4.787%
Subtotal de Equipo: |  |  |  |  | 0.36 |  |  | Subtotal |  | 4.787%
MANO DE OBRA | [5 empty] | Peso Relativo | CPC | NP/EP/ND | VAE (%) | VAE (%)
Descripción | Cantidad | Jornal / HR | Costo Hora | Rendim. | Total | Elemento (%) | Elemento |  |  | Elemento
Peón | 2 | 4.05 | 8.1 | 0.884 | 7.16 | 95.21% | 541210012 | EP | 100% | 95.21%
Subtotal de Mano de Obra: |  |  |  |  | 7.16 |  | Subtotal |  |  | 95.21%
MATERIALES | [5 empty] | Peso Relativo | CPC | NP/EP/ND | VAE (%) | VAE (%)
Descripción |  | Unidad | Cantidad | Precio | Total | Elemento (%) | Elemento |  |  | Elemento
Subtotal de Materiales: |  |  |  |  | 0 |  | Subtotal |  |  | 0%
TRANSPORTE | [5 empty] | Peso Relativo | CPC | NP/EP/ND | VAE (%) | VAE (%)
Descripción |  | Unidad | Cantidad | Tarifa/U | Total | Elemento (%) | Elemento |  |  | Elemento
Subtotal de Transporte: |  |  |  |  | 0 |  | Subtotal |  |  | 0%
|  | TOTAL COSTO DIRECTO (M+N+O+P) |  |  | 7.52
|  | INDIRECTOS Y UTILIDADES |  | 20 % | 1.5
|  | OTROS INDIRECTOS |  |  |  | 100% |  |  |  | 100%
|  | COSTO TOTAL DEL RUBRO |  |  | 9.02
|  | VALOR OFERTADO |  |  | 9.02

## 19.4
ANALISIS DE PRECIOS UNITARIOS | [5 empty] | DETERMINACIÓN DEL VAE DEL RUBRO
RUBRO:
HORMIGON SIMPLE f'c=210 Kg/cm2 |  |  |  | UNIDAD: | m3 |  | Hoja 260 de 745
DETALLE:
EQUIPOS | [5 empty] | Peso Relativo | CPC | NP/EP/ND | VAE (%) | VAE (%)
Descripción | Cantidad | Tarifa | Costo Hora | Rendim. | Total | Elemento (%) | Elemento |  |  | Elemento
Herramientas manuales (5% M.O.) | 5%MO |  | 0 |  | 4.09 | 2.52% | 4299217233 | EP | 100% | 2.517%
Concretera | 1 | 2.5 | 2.5 | 1.813 | 4.53 | 2.79% | 444400211 | NP | 0% | 0%
Vibrador | 1 | 2 | 2 | 1.813 | 3.63 | 2.23% | 4423100110 | NP | 0% | 0%
Subtotal de Equipo: |  |  |  |  | 12.25 |  |  | Subtotal |  | 2.517%
MANO DE OBRA | [5 empty] | Peso Relativo | CPC | NP/EP/ND | VAE (%) | VAE (%)
Descripción | Cantidad | Jornal / HR | Costo Hora | Rendim. | Total | Elemento (%) | Elemento |  |  | Elemento
Albañil | 2 | 4.1 | 8.2 | 1.813 | 14.87 | 9.15% | 541210012 | EP | 100% | 9.152%
Peón | 9 | 4.05 | 36.45 | 1.813 | 66.08 | 40.67% | 541210012 | EP | 100% | 40.67%
Maestro mayor en ejecución de obras civiles | 0.1 | 4.55 | 0.455 | 1.813 | 0.82 | 0.5% | 541210012 | EP | 100% | 0.5047%
Subtotal de Mano de Obra: |  |  |  |  | 81.77 |  | Subtotal |  |  | 50.33%
MATERIALES | [5 empty] | Peso Relativo | CPC | NP/EP/ND | VAE (%) | VAE (%)
Descripción |  | Unidad | Cantidad | Precio | Total | Elemento (%) | Elemento |  |  | Elemento
Arena Gruesa |  | m3 | 0.5 | 18.5 | 9.25 | 5.69% | 153200015 | EP | 100% | 5.693%
Grava |  | m3 | 1 | 20 | 20 | 12.31% | 153200015 | EP | 100% | 12.31%
Agua |  | Lt | 400 | 0.01 | 4 | 2.46% | 180000111 | EP | 100% | 2.462%
Cemento |  | kg | 220 | 0.16 | 35.2 | 21.67% | 374400011 | ND | 40% | 8.666%
Subtotal de Materiales: |  |  |  |  | 68.45 |  | Subtotal |  |  | 29.13%
TRANSPORTE | [5 empty] | Peso Relativo | CPC | NP/EP/ND | VAE (%) | VAE (%)
Descripción |  | Unidad | Cantidad | Tarifa/U | Total | Elemento (%) | Elemento |  |  | Elemento
Subtotal de Transporte: |  |  |  |  | 0 |  | Subtotal |  |  | 0%
|  | TOTAL COSTO DIRECTO (M+N+O+P) |  |  | 162.47
|  | INDIRECTOS Y UTILIDADES |  | 20 % | 32.49
|  | OTROS INDIRECTOS |  |  |  | 100% |  |  |  | 81.98%
|  | COSTO TOTAL DEL RUBRO |  |  | 194.96
|  | VALOR OFERTADO |  |  | 194.96

## 19.5
ANALISIS DE PRECIOS UNITARIOS | [5 empty] | DETERMINACIÓN DEL VAE DEL RUBRO
RUBRO:
MALLA ELECTROSOLDADA DE 15x15x8mm |  |  |  | UNIDAD: | m2 |  | Hoja 261 de 745
DETALLE:
EQUIPOS | [5 empty] | Peso Relativo | CPC | NP/EP/ND | VAE (%) | VAE (%)
Descripción | Cantidad | Tarifa | Costo Hora | Rendim. | Total | Elemento (%) | Elemento |  |  | Elemento
Herramientas manuales (5% M.O.) | 5%MO |  | 0 |  | 0.06 | 0.72% | 4299217233 | EP | 100% | 0.7211%
Subtotal de Equipo: |  |  |  |  | 0.06 |  |  | Subtotal |  | 0.7211%
MANO DE OBRA | [5 empty] | Peso Relativo | CPC | NP/EP/ND | VAE (%) | VAE (%)
Descripción | Cantidad | Jornal / HR | Costo Hora | Rendim. | Total | Elemento (%) | Elemento |  |  | Elemento
Peón | 1 | 4.05 | 4.05 | 0.142 | 0.58 | 6.97% | 541210012 | EP | 100% | 6.971%
Albañil | 1 | 4.1 | 4.1 | 0.142 | 0.58 | 6.97% | 541210012 | EP | 100% | 6.971%
Subtotal de Mano de Obra: |  |  |  |  | 1.16 |  | Subtotal |  |  | 13.94%
MATERIALES | [5 empty] | Peso Relativo | CPC | NP/EP/ND | VAE (%) | VAE (%)
Descripción |  | Unidad | Cantidad | Precio | Total | Elemento (%) | Elemento |  |  | Elemento
Malla Electrosoldada 15X15X8mm |  | M2 | 1 | 7.1 | 7.1 | 85.34% | 429430011 | ND | 40% | 34.13%
Subtotal de Materiales: |  |  |  |  | 7.1 |  | Subtotal |  |  | 34.13%
TRANSPORTE | [5 empty] | Peso Relativo | CPC | NP/EP/ND | VAE (%) | VAE (%)
Descripción |  | Unidad | Cantidad | Tarifa/U | Total | Elemento (%) | Elemento |  |  | Elemento
Subtotal de Transporte: |  |  |  |  | 0 |  | Subtotal |  |  | 0%
|  | TOTAL COSTO DIRECTO (M+N+O+P) |  |  | 8.32
|  | INDIRECTOS Y UTILIDADES |  | 20 % | 1.66
|  | OTROS INDIRECTOS |  |  |  | 100% |  |  |  | 48.8%
|  | COSTO TOTAL DEL RUBRO |  |  | 9.98
|  | VALOR OFERTADO |  |  | 9.98

## 19.6
ANALISIS DE PRECIOS UNITARIOS | [5 empty] | DETERMINACIÓN DEL VAE DEL RUBRO
RUBRO:
ENCOFRADO / DESENCOFRADO |  |  |  | UNIDAD: | m2 |  | Hoja 262 de 745
DETALLE:
EQUIPOS | [5 empty] | Peso Relativo | CPC | NP/EP/ND | VAE (%) | VAE (%)
Descripción | Cantidad | Tarifa | Costo Hora | Rendim. | Total | Elemento (%) | Elemento |  |  | Elemento
Herramientas manuales (5% M.O.) | 5%MO |  | 0 |  | 0.08 | 1.31% | 4299217233 | EP | 100% | 1.309%
Subtotal de Equipo: |  |  |  |  | 0.08 |  |  | Subtotal |  | 1.309%
MANO DE OBRA | [5 empty] | Peso Relativo | CPC | NP/EP/ND | VAE (%) | VAE (%)
Descripción | Cantidad | Jornal / HR | Costo Hora | Rendim. | Total | Elemento (%) | Elemento |  |  | Elemento
Peón | 1 | 4.05 | 4.05 | 0.197 | 0.8 | 13.09% | 541210012 | EP | 100% | 13.09%
Carpintero | 1 | 4.1 | 4.1 | 0.197 | 0.81 | 13.26% | 541210012 | EP | 100% | 13.26%
Subtotal de Mano de Obra: |  |  |  |  | 1.61 |  | Subtotal |  |  | 26.35%
MATERIALES | [5 empty] | Peso Relativo | CPC | NP/EP/ND | VAE (%) | VAE (%)
Descripción |  | Unidad | Cantidad | Precio | Total | Elemento (%) | Elemento |  |  | Elemento
Tabla dura de encofrado de 2.40mX0.25m |  | u | 1 | 3 | 3 | 49.1% | 316000311 | EP | 100% | 49.1%
Listón |  | u | 0.5 | 1.4 | 0.7 | 11.46% | 313100016 | EP | 100% | 11.46%
Clavos |  | kg | 0.06 | 1.15 | 0.07 | 1.15% | 429993125 | ND | 40% | 0.4583%
Puntal 3m |  | u | 0.5 | 1.15 | 0.58 | 9.49% | 421900015 | NP | 0% | 0%
Alambre galvanizado 2.4mm |  | kg | 0.1 | 0.7 | 0.07 | 1.15% | 412660012 | ND | 40% | 0.4583%
Subtotal de Materiales: |  |  |  |  | 4.42 |  | Subtotal |  |  | 61.47%
TRANSPORTE | [5 empty] | Peso Relativo | CPC | NP/EP/ND | VAE (%) | VAE (%)
Descripción |  | Unidad | Cantidad | Tarifa/U | Total | Elemento (%) | Elemento |  |  | Elemento
Subtotal de Transporte: |  |  |  |  | 0 |  | Subtotal |  |  | 0%
|  | TOTAL COSTO DIRECTO (M+N+O+P) |  |  | 6.11
|  | INDIRECTOS Y UTILIDADES |  | 20 % | 1.22
|  | OTROS INDIRECTOS |  |  |  | 100% |  |  |  | 89.13%
|  | COSTO TOTAL DEL RUBRO |  |  | 7.33
|  | VALOR OFERTADO |  |  | 7.33

## 19.7
ANALISIS DE PRECIOS UNITARIOS | [5 empty] | DETERMINACIÓN DEL VAE DEL RUBRO
RUBRO:
ENLUCIDO + IMPERMEABILIZANTE |  |  |  | UNIDAD: | m2 |  | Hoja 263 de 745
DETALLE:
EQUIPOS | [5 empty] | Peso Relativo | CPC | NP/EP/ND | VAE (%) | VAE (%)
Descripción | Cantidad | Tarifa | Costo Hora | Rendim. | Total | Elemento (%) | Elemento |  |  | Elemento
Herramientas manuales (5% M.O.) | 5%MO |  | 0 |  | 0.38 | 3.46% | 4299217233 | EP | 100% | 3.461%
Subtotal de Equipo: |  |  |  |  | 0.38 |  |  | Subtotal |  | 3.461%
MANO DE OBRA | [5 empty] | Peso Relativo | CPC | NP/EP/ND | VAE (%) | VAE (%)
Descripción | Cantidad | Jornal / HR | Costo Hora | Rendim. | Total | Elemento (%) | Elemento |  |  | Elemento
Peón | 1 | 4.05 | 4.05 | 0.933 | 3.78 | 34.43% | 541210012 | EP | 100% | 34.43%
Albañil | 1 | 4.1 | 4.1 | 0.933 | 3.83 | 34.88% | 541210012 | EP | 100% | 34.88%
Subtotal de Mano de Obra: |  |  |  |  | 7.61 |  | Subtotal |  |  | 69.31%
MATERIALES | [5 empty] | Peso Relativo | CPC | NP/EP/ND | VAE (%) | VAE (%)
Descripción |  | Unidad | Cantidad | Precio | Total | Elemento (%) | Elemento |  |  | Elemento
Arena fina |  | m3 | 0.0405 | 19 | 0.77 | 7.01% | 153200015 | EP | 100% | 7.013%
Cemento |  | kg | 10.5 | 0.16 | 1.68 | 15.3% | 374400011 | ND | 40% | 6.12%
Agua |  | Lt | 9.3 | 0.01 | 0.09 | 0.82% | 180000111 | EP | 100% | 0.8197%
Aditivo impermeabilizante |  | kg | 0.3 | 1.5 | 0.45 | 4.1% | 354902412 | NP | 0% | 0%
Subtotal de Materiales: |  |  |  |  | 2.99 |  | Subtotal |  |  | 13.95%
TRANSPORTE | [5 empty] | Peso Relativo | CPC | NP/EP/ND | VAE (%) | VAE (%)
Descripción |  | Unidad | Cantidad | Tarifa/U | Total | Elemento (%) | Elemento |  |  | Elemento
Subtotal de Transporte: |  |  |  |  | 0 |  | Subtotal |  |  | 0%
|  | TOTAL COSTO DIRECTO (M+N+O+P) |  |  | 10.98
|  | INDIRECTOS Y UTILIDADES |  | 20 % | 2.2
|  | OTROS INDIRECTOS |  |  |  | 100% |  |  |  | 86.72%
|  | COSTO TOTAL DEL RUBRO |  |  | 13.18
|  | VALOR OFERTADO |  |  | 13.18

## 19.8
ANALISIS DE PRECIOS UNITARIOS | [5 empty] | DETERMINACIÓN DEL VAE DEL RUBRO
RUBRO:
ENLUCIDO PALETEADO FINO 1:3 |  |  |  | UNIDAD: | m2 |  | Hoja 264 de 745
DETALLE:
EQUIPOS | [5 empty] | Peso Relativo | CPC | NP/EP/ND | VAE (%) | VAE (%)
Descripción | Cantidad | Tarifa | Costo Hora | Rendim. | Total | Elemento (%) | Elemento |  |  | Elemento
Herramientas manuales (5% M.O.) | 5%MO |  | 0 |  | 0.19 | 2.14% | 4299217233 | EP | 100% | 2.14%
Subtotal de Equipo: |  |  |  |  | 0.19 |  |  | Subtotal |  | 2.14%
MANO DE OBRA | [5 empty] | Peso Relativo | CPC | NP/EP/ND | VAE (%) | VAE (%)
Descripción | Cantidad | Jornal / HR | Costo Hora | Rendim. | Total | Elemento (%) | Elemento |  |  | Elemento
Peón | 1 | 4.05 | 4.05 | 0.471 | 1.91 | 21.51% | 541210012 | EP | 100% | 21.51%
Albañil | 1 | 4.1 | 4.1 | 0.471 | 1.93 | 21.73% | 541210012 | EP | 100% | 21.73%
Subtotal de Mano de Obra: |  |  |  |  | 3.84 |  | Subtotal |  |  | 43.24%
MATERIALES | [5 empty] | Peso Relativo | CPC | NP/EP/ND | VAE (%) | VAE (%)
Descripción |  | Unidad | Cantidad | Precio | Total | Elemento (%) | Elemento |  |  | Elemento
Cemento |  | kg | 20.5 | 0.16 | 3.28 | 36.94% | 374400011 | ND | 40% | 14.77%
Arena fina |  | m3 | 0.08 | 19 | 1.52 | 17.12% | 153200015 | EP | 100% | 17.12%
Agua |  | Lt | 5 | 0.01 | 0.05 | 0.56% | 180000111 | EP | 100% | 0.5631%
Subtotal de Materiales: |  |  |  |  | 4.85 |  | Subtotal |  |  | 32.45%
TRANSPORTE | [5 empty] | Peso Relativo | CPC | NP/EP/ND | VAE (%) | VAE (%)
Descripción |  | Unidad | Cantidad | Tarifa/U | Total | Elemento (%) | Elemento |  |  | Elemento
Subtotal de Transporte: |  |  |  |  | 0 |  | Subtotal |  |  | 0%
|  | TOTAL COSTO DIRECTO (M+N+O+P) |  |  | 8.88
|  | INDIRECTOS Y UTILIDADES |  | 20 % | 1.78
|  | OTROS INDIRECTOS |  |  |  | 100% |  |  |  | 77.84%
|  | COSTO TOTAL DEL RUBRO |  |  | 10.66
|  | VALOR OFERTADO |  |  | 10.66

## 19.9
ANALISIS DE PRECIOS UNITARIOS | [5 empty] | DETERMINACIÓN DEL VAE DEL RUBRO
RUBRO:
TUBERÍA PVC-S E/C DESAGÜE 110mm |  |  |  | UNIDAD: | m |  | Hoja 265 de 745
DETALLE:
EQUIPOS | [5 empty] | Peso Relativo | CPC | NP/EP/ND | VAE (%) | VAE (%)
Descripción | Cantidad | Tarifa | Costo Hora | Rendim. | Total | Elemento (%) | Elemento |  |  | Elemento
Herramientas manuales (5% M.O.) | 5%MO |  | 0 |  | 0.02 | 0.37% | 4299217233 | EP | 100% | 0.3683%
Subtotal de Equipo: |  |  |  |  | 0.02 |  |  | Subtotal |  | 0.3683%
MANO DE OBRA | [5 empty] | Peso Relativo | CPC | NP/EP/ND | VAE (%) | VAE (%)
Descripción | Cantidad | Jornal / HR | Costo Hora | Rendim. | Total | Elemento (%) | Elemento |  |  | Elemento
Peón | 1 | 4.05 | 4.05 | 0.0583 | 0.24 | 4.42% | 541210012 | EP | 100% | 4.42%
Plomero | 1 | 4.1 | 4.1 | 0.0602 | 0.25 | 4.6% | 541210012 | EP | 100% | 4.604%
Subtotal de Mano de Obra: |  |  |  |  | 0.49 |  | Subtotal |  |  | 9.024%
MATERIALES | [5 empty] | Peso Relativo | CPC | NP/EP/ND | VAE (%) | VAE (%)
Descripción |  | Unidad | Cantidad | Precio | Total | Elemento (%) | Elemento |  |  | Elemento
Tuberia PVC tipo B para desague D=4" |  | ML | 1.05 | 4.16 | 4.37 | 80.48% | 363201011 | ND | 40% | 32.19%
Pegamento tubería PVC |  | gln | 0.01 | 32 | 0.32 | 5.89% | 335001011 | ND | 40% | 2.357%
Limpiador de tubería PVC |  | gln | 0.01 | 22.85 | 0.23 | 4.24% | 335001011 | ND | 40% | 1.694%
Subtotal de Materiales: |  |  |  |  | 4.92 |  | Subtotal |  |  | 36.24%
TRANSPORTE | [5 empty] | Peso Relativo | CPC | NP/EP/ND | VAE (%) | VAE (%)
Descripción |  | Unidad | Cantidad | Tarifa/U | Total | Elemento (%) | Elemento |  |  | Elemento
Subtotal de Transporte: |  |  |  |  | 0 |  | Subtotal |  |  | 0%
|  | TOTAL COSTO DIRECTO (M+N+O+P) |  |  | 5.43
|  | INDIRECTOS Y UTILIDADES |  | 20 % | 1.09
|  | OTROS INDIRECTOS |  |  |  | 100% |  |  |  | 45.64%
|  | COSTO TOTAL DEL RUBRO |  |  | 6.52
|  | VALOR OFERTADO |  |  | 6.52

## 19.10
ANALISIS DE PRECIOS UNITARIOS | [5 empty] | DETERMINACIÓN DEL VAE DEL RUBRO
RUBRO:
GRAVA SELECCIONADA Y GRADADA PARA FILTROS |  |  |  | UNIDAD: | m3 |  | Hoja 266 de 745
DETALLE:
EQUIPOS | [5 empty] | Peso Relativo | CPC | NP/EP/ND | VAE (%) | VAE (%)
Descripción | Cantidad | Tarifa | Costo Hora | Rendim. | Total | Elemento (%) | Elemento |  |  | Elemento
Herramientas manuales (5% M.O.) | 5%MO |  | 0 |  | 0.31 | 0.36% | 4299217233 | EP | 100% | 0.3588%
Subtotal de Equipo: |  |  |  |  | 0.31 |  |  | Subtotal |  | 0.3588%
MANO DE OBRA | [5 empty] | Peso Relativo | CPC | NP/EP/ND | VAE (%) | VAE (%)
Descripción | Cantidad | Jornal / HR | Costo Hora | Rendim. | Total | Elemento (%) | Elemento |  |  | Elemento
Peón | 2 | 4.05 | 8.1 | 0.5 | 4.05 | 4.69% | 541210012 | EP | 100% | 4.687%
Albañil | 1 | 4.1 | 4.1 | 0.5 | 2.05 | 2.37% | 541210012 | EP | 100% | 2.372%
Subtotal de Mano de Obra: |  |  |  |  | 6.1 |  | Subtotal |  |  | 7.059%
MATERIALES | [5 empty] | Peso Relativo | CPC | NP/EP/ND | VAE (%) | VAE (%)
Descripción |  | Unidad | Cantidad | Precio | Total | Elemento (%) | Elemento |  |  | Elemento
Grava para filtros 1 - 1 1/4" |  | M3 | 0.3 | 80 | 24 | 27.77% | 153200015 | EP | 100% | 27.77%
Grava para filtros 1 1/2 - 2" |  | M3 | 0.35 | 80 | 28 | 32.4% | 153200015 | EP | 100% | 32.4%
Grava para filtros 2 1/2 - 3" |  | M3 | 0.35 | 80 | 28 | 32.4% | 153200015 | EP | 100% | 32.4%
Subtotal de Materiales: |  |  |  |  | 80 |  | Subtotal |  |  | 92.58%
TRANSPORTE | [5 empty] | Peso Relativo | CPC | NP/EP/ND | VAE (%) | VAE (%)
Descripción |  | Unidad | Cantidad | Tarifa/U | Total | Elemento (%) | Elemento |  |  | Elemento
Subtotal de Transporte: |  |  |  |  | 0 |  | Subtotal |  |  | 0%
|  | TOTAL COSTO DIRECTO (M+N+O+P) |  |  | 86.41
|  | INDIRECTOS Y UTILIDADES |  | 20 % | 17.28
|  | OTROS INDIRECTOS |  |  |  | 100% |  |  |  | 100%
|  | COSTO TOTAL DEL RUBRO |  |  | 103.69
|  | VALOR OFERTADO |  |  | 103.69

## 19.11
ANALISIS DE PRECIOS UNITARIOS | [5 empty] | DETERMINACIÓN DEL VAE DEL RUBRO
RUBRO:
ARENA PARA FILTROS D=10-20 MM |  |  |  | UNIDAD: | m3 |  | Hoja 267 de 745
DETALLE:
EQUIPOS | [5 empty] | Peso Relativo | CPC | NP/EP/ND | VAE (%) | VAE (%)
Descripción | Cantidad | Tarifa | Costo Hora | Rendim. | Total | Elemento (%) | Elemento |  |  | Elemento
Herramientas manuales (5% M.O.) | 5%MO |  | 0 |  | 0.26 | 0.23% | 4299217233 | EP | 100% | 0.2309%
Subtotal de Equipo: |  |  |  |  | 0.26 |  |  | Subtotal |  | 0.2309%
MANO DE OBRA | [5 empty] | Peso Relativo | CPC | NP/EP/ND | VAE (%) | VAE (%)
Descripción | Cantidad | Jornal / HR | Costo Hora | Rendim. | Total | Elemento (%) | Elemento |  |  | Elemento
Peón | 1 | 4.05 | 4.05 | 0.643 | 2.6 | 2.31% | 541210012 | EP | 100% | 2.309%
Albañil | 1 | 4.1 | 4.1 | 0.643 | 2.64 | 2.34% | 541210012 | EP | 100% | 2.345%
Subtotal de Mano de Obra: |  |  |  |  | 5.24 |  | Subtotal |  |  | 4.654%
MATERIALES | [5 empty] | Peso Relativo | CPC | NP/EP/ND | VAE (%) | VAE (%)
Descripción |  | Unidad | Cantidad | Precio | Total | Elemento (%) | Elemento |  |  | Elemento
Arena Seleccionada para filtros |  | M3 | 1.05 | 102 | 107.1 | 95.12% | 153200015 | EP | 100% | 95.12%
Subtotal de Materiales: |  |  |  |  | 107.1 |  | Subtotal |  |  | 95.12%
TRANSPORTE | [5 empty] | Peso Relativo | CPC | NP/EP/ND | VAE (%) | VAE (%)
Descripción |  | Unidad | Cantidad | Tarifa/U | Total | Elemento (%) | Elemento |  |  | Elemento
Subtotal de Transporte: |  |  |  |  | 0 |  | Subtotal |  |  | 0%
|  | TOTAL COSTO DIRECTO (M+N+O+P) |  |  | 112.6
|  | INDIRECTOS Y UTILIDADES |  | 20 % | 22.52
|  | OTROS INDIRECTOS |  |  |  | 100% |  |  |  | 100%
|  | COSTO TOTAL DEL RUBRO |  |  | 135.12
|  | VALOR OFERTADO |  |  | 135.12

## 20.1
ANALISIS DE PRECIOS UNITARIOS | [5 empty] | DETERMINACIÓN DEL VAE DEL RUBRO
RUBRO:
LIMPIEZA MANUAL DEL TERRENO |  |  |  | UNIDAD: | m2 |  | Hoja 268 de 745
DETALLE:
EQUIPOS | [5 empty] | Peso Relativo | CPC | NP/EP/ND | VAE (%) | VAE (%)
Descripción | Cantidad | Tarifa | Costo Hora | Rendim. | Total | Elemento (%) | Elemento |  |  | Elemento
Herramientas manuales (5% M.O.) | 5%MO |  | 0 |  | 0.04 | 4.82% | 4299217233 | EP | 100% | 4.819%
Subtotal de Equipo: |  |  |  |  | 0.04 |  |  | Subtotal |  | 4.819%
MANO DE OBRA | [5 empty] | Peso Relativo | CPC | NP/EP/ND | VAE (%) | VAE (%)
Descripción | Cantidad | Jornal / HR | Costo Hora | Rendim. | Total | Elemento (%) | Elemento |  |  | Elemento
Peón | 1 | 4.05 | 4.05 | 0.195 | 0.79 | 95.18% | 541210012 | EP | 100% | 95.18%
Subtotal de Mano de Obra: |  |  |  |  | 0.79 |  | Subtotal |  |  | 95.18%
MATERIALES | [5 empty] | Peso Relativo | CPC | NP/EP/ND | VAE (%) | VAE (%)
Descripción |  | Unidad | Cantidad | Precio | Total | Elemento (%) | Elemento |  |  | Elemento
Subtotal de Materiales: |  |  |  |  | 0 |  | Subtotal |  |  | 0%
TRANSPORTE | [5 empty] | Peso Relativo | CPC | NP/EP/ND | VAE (%) | VAE (%)
Descripción |  | Unidad | Cantidad | Tarifa/U | Total | Elemento (%) | Elemento |  |  | Elemento
Subtotal de Transporte: |  |  |  |  | 0 |  | Subtotal |  |  | 0%
|  | TOTAL COSTO DIRECTO (M+N+O+P) |  |  | 0.83
|  | INDIRECTOS Y UTILIDADES |  | 20 % | 0.17
|  | OTROS INDIRECTOS |  |  |  | 100% |  |  |  | 100%
|  | COSTO TOTAL DEL RUBRO |  |  | 1
|  | VALOR OFERTADO |  |  | 1

## 20.2
ANALISIS DE PRECIOS UNITARIOS | [5 empty] | DETERMINACIÓN DEL VAE DEL RUBRO
RUBRO:
REPLANTEO MANUAL PARA ESTRUCTURAS |  |  |  | UNIDAD: | m2 |  | Hoja 269 de 745
DETALLE:
EQUIPOS | [5 empty] | Peso Relativo | CPC | NP/EP/ND | VAE (%) | VAE (%)
Descripción | Cantidad | Tarifa | Costo Hora | Rendim. | Total | Elemento (%) | Elemento |  |  | Elemento
Herramientas manuales (5% M.O.) | 5%MO |  | 0 |  | 0.03 | 4.23% | 4299217233 | EP | 100% | 4.225%
Subtotal de Equipo: |  |  |  |  | 0.03 |  |  | Subtotal |  | 4.225%
MANO DE OBRA | [5 empty] | Peso Relativo | CPC | NP/EP/ND | VAE (%) | VAE (%)
Descripción | Cantidad | Jornal / HR | Costo Hora | Rendim. | Total | Elemento (%) | Elemento |  |  | Elemento
Albañil | 1 | 4.1 | 4.1 | 0.055 | 0.23 | 32.39% | 541210012 | EP | 100% | 32.39%
Peón | 2 | 4.05 | 8.1 | 0.055 | 0.45 | 63.38% | 541210012 | EP | 100% | 63.38%
Subtotal de Mano de Obra: |  |  |  |  | 0.68 |  | Subtotal |  |  | 95.77%
MATERIALES | [5 empty] | Peso Relativo | CPC | NP/EP/ND | VAE (%) | VAE (%)
Descripción |  | Unidad | Cantidad | Precio | Total | Elemento (%) | Elemento |  |  | Elemento
Subtotal de Materiales: |  |  |  |  | 0 |  | Subtotal |  |  | 0%
TRANSPORTE | [5 empty] | Peso Relativo | CPC | NP/EP/ND | VAE (%) | VAE (%)
Descripción |  | Unidad | Cantidad | Tarifa/U | Total | Elemento (%) | Elemento |  |  | Elemento
Subtotal de Transporte: |  |  |  |  | 0 |  | Subtotal |  |  | 0%
|  | TOTAL COSTO DIRECTO (M+N+O+P) |  |  | 0.71
|  | INDIRECTOS Y UTILIDADES |  | 20 % | 0.14
|  | OTROS INDIRECTOS |  |  |  | 100% |  |  |  | 100%
|  | COSTO TOTAL DEL RUBRO |  |  | 0.85
|  | VALOR OFERTADO |  |  | 0.85

## 20.3
ANALISIS DE PRECIOS UNITARIOS | [5 empty] | DETERMINACIÓN DEL VAE DEL RUBRO
RUBRO:
EXCAVACION A MANO EN SUELO SIN CLASIFICAR |  |  |  | UNIDAD: | m3 |  | Hoja 270 de 745
DETALLE:
EQUIPOS | [5 empty] | Peso Relativo | CPC | NP/EP/ND | VAE (%) | VAE (%)
Descripción | Cantidad | Tarifa | Costo Hora | Rendim. | Total | Elemento (%) | Elemento |  |  | Elemento
Herramientas manuales (5% M.O.) | 5%MO |  | 0 |  | 0.36 | 4.79% | 4299217233 | EP | 100% | 4.787%
Subtotal de Equipo: |  |  |  |  | 0.36 |  |  | Subtotal |  | 4.787%
MANO DE OBRA | [5 empty] | Peso Relativo | CPC | NP/EP/ND | VAE (%) | VAE (%)
Descripción | Cantidad | Jornal / HR | Costo Hora | Rendim. | Total | Elemento (%) | Elemento |  |  | Elemento
Peón | 2 | 4.05 | 8.1 | 0.884 | 7.16 | 95.21% | 541210012 | EP | 100% | 95.21%
Subtotal de Mano de Obra: |  |  |  |  | 7.16 |  | Subtotal |  |  | 95.21%
MATERIALES | [5 empty] | Peso Relativo | CPC | NP/EP/ND | VAE (%) | VAE (%)
Descripción |  | Unidad | Cantidad | Precio | Total | Elemento (%) | Elemento |  |  | Elemento
Subtotal de Materiales: |  |  |  |  | 0 |  | Subtotal |  |  | 0%
TRANSPORTE | [5 empty] | Peso Relativo | CPC | NP/EP/ND | VAE (%) | VAE (%)
Descripción |  | Unidad | Cantidad | Tarifa/U | Total | Elemento (%) | Elemento |  |  | Elemento
Subtotal de Transporte: |  |  |  |  | 0 |  | Subtotal |  |  | 0%
|  | TOTAL COSTO DIRECTO (M+N+O+P) |  |  | 7.52
|  | INDIRECTOS Y UTILIDADES |  | 20 % | 1.5
|  | OTROS INDIRECTOS |  |  |  | 100% |  |  |  | 100%
|  | COSTO TOTAL DEL RUBRO |  |  | 9.02
|  | VALOR OFERTADO |  |  | 9.02

## 20.4
ANALISIS DE PRECIOS UNITARIOS | [5 empty] | DETERMINACIÓN DEL VAE DEL RUBRO
RUBRO:
RELLENO COMPACTADO CON MATERIAL DE MEJORAMIENTO |  |  |  | UNIDAD: | m3 |  | Hoja 271 de 745
DETALLE:
EQUIPOS | [5 empty] | Peso Relativo | CPC | NP/EP/ND | VAE (%) | VAE (%)
Descripción | Cantidad | Tarifa | Costo Hora | Rendim. | Total | Elemento (%) | Elemento |  |  | Elemento
Herramientas manuales (5% M.O.) | 5%MO |  | 0 |  | 0.11 | 0.77% | 4299217233 | EP | 100% | 0.7714%
Compactador mecánico | 0.4 | 1.1 | 0.44 | 0.28 | 0.12 | 0.84% | 444271016 | NP | 0% | 0%
Subtotal de Equipo: |  |  |  |  | 0.23 |  |  | Subtotal |  | 0.7714%
MANO DE OBRA | [5 empty] | Peso Relativo | CPC | NP/EP/ND | VAE (%) | VAE (%)
Descripción | Cantidad | Jornal / HR | Costo Hora | Rendim. | Total | Elemento (%) | Elemento |  |  | Elemento
Peón | 1 | 4.05 | 4.05 | 0.28 | 1.13 | 7.92% | 541210012 | EP | 100% | 7.924%
Operador de equipo liviano | 1 | 4.1 | 4.1 | 0.28 | 1.15 | 8.06% | 541210012 | EP | 100% | 8.065%
Subtotal de Mano de Obra: |  |  |  |  | 2.28 |  | Subtotal |  |  | 15.99%
MATERIALES | [5 empty] | Peso Relativo | CPC | NP/EP/ND | VAE (%) | VAE (%)
Descripción |  | Unidad | Cantidad | Precio | Total | Elemento (%) | Elemento |  |  | Elemento
Agua |  | Lt | 31 | 0.01 | 0.31 | 2.17% | 180000111 | EP | 100% | 2.174%
Material de mejoramiento |  | m3 | 1.3 | 8.8 | 11.44 | 80.22% | 153200015 | EP | 100% | 80.22%
Subtotal de Materiales: |  |  |  |  | 11.75 |  | Subtotal |  |  | 82.4%
TRANSPORTE | [5 empty] | Peso Relativo | CPC | NP/EP/ND | VAE (%) | VAE (%)
Descripción |  | Unidad | Cantidad | Tarifa/U | Total | Elemento (%) | Elemento |  |  | Elemento
Subtotal de Transporte: |  |  |  |  | 0 |  | Subtotal |  |  | 0%
|  | TOTAL COSTO DIRECTO (M+N+O+P) |  |  | 14.26
|  | INDIRECTOS Y UTILIDADES |  | 20 % | 2.85
|  | OTROS INDIRECTOS |  |  |  | 100% |  |  |  | 99.16%
|  | COSTO TOTAL DEL RUBRO |  |  | 17.11
|  | VALOR OFERTADO |  |  | 17.11

## 20.5
ANALISIS DE PRECIOS UNITARIOS | [5 empty] | DETERMINACIÓN DEL VAE DEL RUBRO
RUBRO:
DESALOJO DE MATERIAL |  |  |  | UNIDAD: | m3 |  | Hoja 272 de 745
DETALLE:
EQUIPOS | [5 empty] | Peso Relativo | CPC | NP/EP/ND | VAE (%) | VAE (%)
Descripción | Cantidad | Tarifa | Costo Hora | Rendim. | Total | Elemento (%) | Elemento |  |  | Elemento
Volquete de 12 m3 | 1 | 20 | 20 | 0.155 | 3.1 | 45.86% | 491190311 | NP | 0% | 0%
Herramientas manuales (5% M.O.) | 5%MO |  | 0 |  | 0.17 | 2.51% | 4299217233 | EP | 100% | 2.515%
Subtotal de Equipo: |  |  |  |  | 3.27 |  |  | Subtotal |  | 2.515%
MANO DE OBRA | [5 empty] | Peso Relativo | CPC | NP/EP/ND | VAE (%) | VAE (%)
Descripción | Cantidad | Jornal / HR | Costo Hora | Rendim. | Total | Elemento (%) | Elemento |  |  | Elemento
Peón | 4 | 4.05 | 16.2 | 0.1585 | 2.57 | 38.02% | 541210012 | EP | 100% | 38.02%
CHOFER: Volquetas | 1 | 5.95 | 5.95 | 0.155 | 0.92 | 13.61% | 541210012 | EP | 100% | 13.61%
Subtotal de Mano de Obra: |  |  |  |  | 3.49 |  | Subtotal |  |  | 51.63%
MATERIALES | [5 empty] | Peso Relativo | CPC | NP/EP/ND | VAE (%) | VAE (%)
Descripción |  | Unidad | Cantidad | Precio | Total | Elemento (%) | Elemento |  |  | Elemento
Subtotal de Materiales: |  |  |  |  | 0 |  | Subtotal |  |  | 0%
TRANSPORTE | [5 empty] | Peso Relativo | CPC | NP/EP/ND | VAE (%) | VAE (%)
Descripción |  | Unidad | Cantidad | Tarifa/U | Total | Elemento (%) | Elemento |  |  | Elemento
Subtotal de Transporte: |  |  |  |  | 0 |  | Subtotal |  |  | 0%
|  | TOTAL COSTO DIRECTO (M+N+O+P) |  |  | 6.76
|  | INDIRECTOS Y UTILIDADES |  | 20 % | 1.35
|  | OTROS INDIRECTOS |  |  |  | 100% |  |  |  | 54.14%
|  | COSTO TOTAL DEL RUBRO |  |  | 8.11
|  | VALOR OFERTADO |  |  | 8.11

## 20.6
ANALISIS DE PRECIOS UNITARIOS | [5 empty] | DETERMINACIÓN DEL VAE DEL RUBRO
RUBRO:
RELLENO COMPACTADO CON MATERIAL DEL SITIO |  |  |  | UNIDAD: | m3 |  | Hoja 273 de 745
DETALLE:
EQUIPOS | [5 empty] | Peso Relativo | CPC | NP/EP/ND | VAE (%) | VAE (%)
Descripción | Cantidad | Tarifa | Costo Hora | Rendim. | Total | Elemento (%) | Elemento |  |  | Elemento
Herramientas manuales (5% M.O.) | 5%MO |  | 0 |  | 0.17 | 3.95% | 4299217233 | EP | 100% | 3.953%
Compactador mecánico | 1 | 1.1 | 1.1 | 0.425 | 0.47 | 10.93% | 444271016 | NP | 0% | 0%
Subtotal de Equipo: |  |  |  |  | 0.64 |  |  | Subtotal |  | 3.953%
MANO DE OBRA | [5 empty] | Peso Relativo | CPC | NP/EP/ND | VAE (%) | VAE (%)
Descripción | Cantidad | Jornal / HR | Costo Hora | Rendim. | Total | Elemento (%) | Elemento |  |  | Elemento
Peón | 1 | 4.05 | 4.05 | 0.425 | 1.72 | 40% | 541210012 | EP | 100% | 40%
Operador de equipo liviano | 1 | 4.1 | 4.1 | 0.425 | 1.74 | 40.47% | 541210012 | EP | 100% | 40.47%
Subtotal de Mano de Obra: |  |  |  |  | 3.46 |  | Subtotal |  |  | 80.47%
MATERIALES | [5 empty] | Peso Relativo | CPC | NP/EP/ND | VAE (%) | VAE (%)
Descripción |  | Unidad | Cantidad | Precio | Total | Elemento (%) | Elemento |  |  | Elemento
Agua |  | Lt | 20 | 0.01 | 0.2 | 4.65% | 180000111 | EP | 100% | 4.651%
Subtotal de Materiales: |  |  |  |  | 0.2 |  | Subtotal |  |  | 4.651%
TRANSPORTE | [5 empty] | Peso Relativo | CPC | NP/EP/ND | VAE (%) | VAE (%)
Descripción |  | Unidad | Cantidad | Tarifa/U | Total | Elemento (%) | Elemento |  |  | Elemento
Subtotal de Transporte: |  |  |  |  | 0 |  | Subtotal |  |  | 0%
|  | TOTAL COSTO DIRECTO (M+N+O+P) |  |  | 4.3
|  | INDIRECTOS Y UTILIDADES |  | 20 % | 0.86
|  | OTROS INDIRECTOS |  |  |  | 100% |  |  |  | 89.07%
|  | COSTO TOTAL DEL RUBRO |  |  | 5.16
|  | VALOR OFERTADO |  |  | 5.16

## 20.7
ANALISIS DE PRECIOS UNITARIOS | [5 empty] | DETERMINACIÓN DEL VAE DEL RUBRO
RUBRO:
HORMIGON SIMPLE f'c=180 Kg/cm2 |  |  |  | UNIDAD: | m3 |  | Hoja 274 de 745
DETALLE:
EQUIPOS | [5 empty] | Peso Relativo | CPC | NP/EP/ND | VAE (%) | VAE (%)
Descripción | Cantidad | Tarifa | Costo Hora | Rendim. | Total | Elemento (%) | Elemento |  |  | Elemento
Herramientas manuales (5% M.O.) | 5%MO |  | 0 |  | 2.52 | 1.84% | 4299217233 | EP | 100% | 1.837%
Concretera | 1 | 2.5 | 2.5 | 1.302 | 3.26 | 2.38% | 444400211 | NP | 0% | 0%
Vibrador | 1 | 2 | 2 | 1.302 | 2.6 | 1.9% | 4423100110 | NP | 0% | 0%
Subtotal de Equipo: |  |  |  |  | 8.38 |  |  | Subtotal |  | 1.837%
MANO DE OBRA | [5 empty] | Peso Relativo | CPC | NP/EP/ND | VAE (%) | VAE (%)
Descripción | Cantidad | Jornal / HR | Costo Hora | Rendim. | Total | Elemento (%) | Elemento |  |  | Elemento
Albañil | 1 | 4.1 | 4.1 | 1.302 | 5.34 | 3.89% | 541210012 | EP | 100% | 3.894%
Peón | 8 | 4.05 | 32.4 | 1.302 | 42.18 | 30.75% | 541210012 | EP | 100% | 30.75%
Maestro mayor en ejecución de obras civiles | 0.5 | 4.55 | 2.275 | 1.295 | 2.95 | 2.15% | 541210012 | EP | 100% | 2.151%
Subtotal de Mano de Obra: |  |  |  |  | 50.47 |  | Subtotal |  |  | 36.8%
MATERIALES | [5 empty] | Peso Relativo | CPC | NP/EP/ND | VAE (%) | VAE (%)
Descripción |  | Unidad | Cantidad | Precio | Total | Elemento (%) | Elemento |  |  | Elemento
Arena Gruesa |  | m3 | 0.6 | 18.5 | 11.1 | 8.09% | 153200015 | EP | 100% | 8.093%
Grava |  | m3 | 0.85 | 20 | 17 | 12.4% | 153200015 | EP | 100% | 12.4%
Cemento |  | kg | 300 | 0.16 | 48 | 35% | 374400011 | ND | 40% | 14%
Agua |  | Lt | 220 | 0.01 | 2.2 | 1.6% | 180000111 | EP | 100% | 1.604%
Subtotal de Materiales: |  |  |  |  | 78.3 |  | Subtotal |  |  | 36.09%
TRANSPORTE | [5 empty] | Peso Relativo | CPC | NP/EP/ND | VAE (%) | VAE (%)
Descripción |  | Unidad | Cantidad | Tarifa/U | Total | Elemento (%) | Elemento |  |  | Elemento
Subtotal de Transporte: |  |  |  |  | 0 |  | Subtotal |  |  | 0%
|  | TOTAL COSTO DIRECTO (M+N+O+P) |  |  | 137.15
|  | INDIRECTOS Y UTILIDADES |  | 20 % | 27.43
|  | OTROS INDIRECTOS |  |  |  | 100% |  |  |  | 74.73%
|  | COSTO TOTAL DEL RUBRO |  |  | 164.58
|  | VALOR OFERTADO |  |  | 164.58

## 20.8
ANALISIS DE PRECIOS UNITARIOS | [5 empty] | DETERMINACIÓN DEL VAE DEL RUBRO
RUBRO:
HORMIGÓN SIMPLE EN PLINTOS f'c=210 Kg/cm2 |  |  |  | UNIDAD: | m3 |  | Hoja 275 de 745
DETALLE:
EQUIPOS | [5 empty] | Peso Relativo | CPC | NP/EP/ND | VAE (%) | VAE (%)
Descripción | Cantidad | Tarifa | Costo Hora | Rendim. | Total | Elemento (%) | Elemento |  |  | Elemento
Herramientas manuales (5% M.O.) | 5%MO |  | 0 |  | 3 | 1.91% | 4299217233 | EP | 100% | 1.915%
Concretera | 1 | 2.5 | 2.5 | 1.23 | 3.08 | 1.97% | 444400211 | NP | 0% | 0%
Vibrador | 1 | 2 | 2 | 1.22 | 2.44 | 1.56% | 4423100110 | NP | 0% | 0%
Subtotal de Equipo: |  |  |  |  | 8.52 |  |  | Subtotal |  | 1.915%
MANO DE OBRA | [5 empty] | Peso Relativo | CPC | NP/EP/ND | VAE (%) | VAE (%)
Descripción | Cantidad | Jornal / HR | Costo Hora | Rendim. | Total | Elemento (%) | Elemento |  |  | Elemento
Albañil | 2 | 4.1 | 8.2 | 1.23 | 10.09 | 6.44% | 541210012 | EP | 100% | 6.44%
Peón | 10 | 4.05 | 40.5 | 1.23 | 49.82 | 31.8% | 541210012 | EP | 100% | 31.8%
Subtotal de Mano de Obra: |  |  |  |  | 59.91 |  | Subtotal |  |  | 38.24%
MATERIALES | [5 empty] | Peso Relativo | CPC | NP/EP/ND | VAE (%) | VAE (%)
Descripción |  | Unidad | Cantidad | Precio | Total | Elemento (%) | Elemento |  |  | Elemento
Arena Gruesa |  | m3 | 0.5 | 18.5 | 9.25 | 5.9% | 153200015 | EP | 100% | 5.904%
Grava |  | m3 | 1 | 20 | 20 | 12.76% | 153200015 | EP | 100% | 12.76%
Cemento |  | kg | 350 | 0.16 | 56 | 35.74% | 374400011 | ND | 40% | 14.3%
Agua |  | Lt | 300 | 0.01 | 3 | 1.91% | 180000111 | EP | 100% | 1.915%
Subtotal de Materiales: |  |  |  |  | 88.25 |  | Subtotal |  |  | 34.88%
TRANSPORTE | [5 empty] | Peso Relativo | CPC | NP/EP/ND | VAE (%) | VAE (%)
Descripción |  | Unidad | Cantidad | Tarifa/U | Total | Elemento (%) | Elemento |  |  | Elemento
Subtotal de Transporte: |  |  |  |  | 0 |  | Subtotal |  |  | 0%
|  | TOTAL COSTO DIRECTO (M+N+O+P) |  |  | 156.68
|  | INDIRECTOS Y UTILIDADES |  | 20 % | 31.34
|  | OTROS INDIRECTOS |  |  |  | 100% |  |  |  | 75.03%
|  | COSTO TOTAL DEL RUBRO |  |  | 188.02
|  | VALOR OFERTADO |  |  | 188.02

## 20.9
ANALISIS DE PRECIOS UNITARIOS | [5 empty] | DETERMINACIÓN DEL VAE DEL RUBRO
RUBRO:
HORMIGON CICLOPEO (60% H.S. f'c=180 Kg/cm2) |  |  |  | UNIDAD: | m3 |  | Hoja 276 de 745
DETALLE:
EQUIPOS | [5 empty] | Peso Relativo | CPC | NP/EP/ND | VAE (%) | VAE (%)
Descripción | Cantidad | Tarifa | Costo Hora | Rendim. | Total | Elemento (%) | Elemento |  |  | Elemento
Herramientas manuales (5% M.O.) | 5%MO |  | 0 |  | 2.5 | 1.81% | 4299217233 | EP | 100% | 1.812%
Concretera | 1 | 2.5 | 2.5 | 1.287 | 3.22 | 2.33% | 444400211 | NP | 0% | 0%
Subtotal de Equipo: |  |  |  |  | 5.72 |  |  | Subtotal |  | 1.812%
MANO DE OBRA | [5 empty] | Peso Relativo | CPC | NP/EP/ND | VAE (%) | VAE (%)
Descripción | Cantidad | Jornal / HR | Costo Hora | Rendim. | Total | Elemento (%) | Elemento |  |  | Elemento
Albañil | 1 | 4.1 | 4.1 | 1.287 | 5.28 | 3.83% | 541210012 | EP | 100% | 3.827%
Peón | 8 | 4.05 | 32.4 | 1.287 | 41.7 | 30.23% | 541210012 | EP | 100% | 30.23%
Maestro mayor en ejecución de obras civiles | 0.5 | 4.55 | 2.275 | 1.287 | 2.93 | 2.12% | 541210012 | EP | 100% | 2.124%
Subtotal de Mano de Obra: |  |  |  |  | 49.91 |  | Subtotal |  |  | 36.18%
MATERIALES | [5 empty] | Peso Relativo | CPC | NP/EP/ND | VAE (%) | VAE (%)
Descripción |  | Unidad | Cantidad | Precio | Total | Elemento (%) | Elemento |  |  | Elemento
Arena Gruesa |  | m3 | 0.585 | 18.5 | 10.82 | 7.84% | 153200015 | EP | 100% | 7.843%
Grava |  | m3 | 0.855 | 20 | 17.1 | 12.4% | 153200015 | EP | 100% | 12.4%
Agua |  | Lt | 200 | 0.01 | 2 | 1.45% | 180000111 | EP | 100% | 1.45%
Cemento |  | kg | 280 | 0.16 | 44.8 | 32.48% | 374400011 | ND | 40% | 12.99%
Piedra |  | m3 | 0.4 | 19 | 7.6 | 5.51% | 153200015 | EP | 100% | 5.509%
Subtotal de Materiales: |  |  |  |  | 82.32 |  | Subtotal |  |  | 40.19%
TRANSPORTE | [5 empty] | Peso Relativo | CPC | NP/EP/ND | VAE (%) | VAE (%)
Descripción |  | Unidad | Cantidad | Tarifa/U | Total | Elemento (%) | Elemento |  |  | Elemento
Subtotal de Transporte: |  |  |  |  | 0 |  | Subtotal |  |  | 0%
|  | TOTAL COSTO DIRECTO (M+N+O+P) |  |  | 137.95
|  | INDIRECTOS Y UTILIDADES |  | 20 % | 27.59
|  | OTROS INDIRECTOS |  |  |  | 100% |  |  |  | 78.18%
|  | COSTO TOTAL DEL RUBRO |  |  | 165.54
|  | VALOR OFERTADO |  |  | 165.54

## 20.10
ANALISIS DE PRECIOS UNITARIOS | [5 empty] | DETERMINACIÓN DEL VAE DEL RUBRO
RUBRO:
HORMIGÓN SIMPLE EN CADENAS F'C=210 KG/CM2, INCLUYE ENCOFRADO |  |  |  | UNIDAD: | m3 |  | Hoja 277 de 745
DETALLE:
EQUIPOS | [5 empty] | Peso Relativo | CPC | NP/EP/ND | VAE (%) | VAE (%)
Descripción | Cantidad | Tarifa | Costo Hora | Rendim. | Total | Elemento (%) | Elemento |  |  | Elemento
Herramientas manuales (5% M.O.) | 5%MO |  | 0 |  | 2.83 | 1.65% | 4299217233 | EP | 100% | 1.654%
Concretera | 1 | 2.5 | 2.5 | 1.163 | 2.91 | 1.7% | 444400211 | NP | 0% | 0%
Vibrador | 1 | 2 | 2 | 1.163 | 2.33 | 1.36% | 4423100110 | NP | 0% | 0%
Subtotal de Equipo: |  |  |  |  | 8.07 |  |  | Subtotal |  | 1.654%
MANO DE OBRA | [5 empty] | Peso Relativo | CPC | NP/EP/ND | VAE (%) | VAE (%)
Descripción | Cantidad | Jornal / HR | Costo Hora | Rendim. | Total | Elemento (%) | Elemento |  |  | Elemento
Albañil | 2 | 4.1 | 8.2 | 1.162 | 9.53 | 5.57% | 541210012 | EP | 100% | 5.568%
Peón | 10 | 4.05 | 40.5 | 1.163 | 47.1 | 27.52% | 541210012 | EP | 100% | 27.52%
Subtotal de Mano de Obra: |  |  |  |  | 56.63 |  | Subtotal |  |  | 33.09%
MATERIALES | [5 empty] | Peso Relativo | CPC | NP/EP/ND | VAE (%) | VAE (%)
Descripción |  | Unidad | Cantidad | Precio | Total | Elemento (%) | Elemento |  |  | Elemento
Arena Gruesa |  | m3 | 0.5 | 18.5 | 9.25 | 5.4% | 153200015 | EP | 100% | 5.405%
Grava |  | m3 | 1 | 20 | 20 | 11.69% | 153200015 | EP | 100% | 11.69%
Cemento |  | kg | 375 | 0.16 | 60 | 35.06% | 374400011 | ND | 40% | 14.02%
Agua |  | Lt | 220 | 0.01 | 2.2 | 1.29% | 180000111 | EP | 100% | 1.285%
Encofrado |  | global | 1 | 15 | 15 | 8.76% | 316000311 | EP | 100% | 8.764%
Subtotal de Materiales: |  |  |  |  | 106.45 |  | Subtotal |  |  | 41.16%
TRANSPORTE | [5 empty] | Peso Relativo | CPC | NP/EP/ND | VAE (%) | VAE (%)
Descripción |  | Unidad | Cantidad | Tarifa/U | Total | Elemento (%) | Elemento |  |  | Elemento
Subtotal de Transporte: |  |  |  |  | 0 |  | Subtotal |  |  | 0%
|  | TOTAL COSTO DIRECTO (M+N+O+P) |  |  | 171.15
|  | INDIRECTOS Y UTILIDADES |  | 20 % | 34.23
|  | OTROS INDIRECTOS |  |  |  | 100% |  |  |  | 75.9%
|  | COSTO TOTAL DEL RUBRO |  |  | 205.38
|  | VALOR OFERTADO |  |  | 205.38

## 20.11
ANALISIS DE PRECIOS UNITARIOS | [5 empty] | DETERMINACIÓN DEL VAE DEL RUBRO
RUBRO:
HORMIGÓIN SIMPLE EN COLUMNAS f'c=210 Kg/cm2 Incluye encofrado |  |  |  | UNIDAD: | m3 |  | Hoja 278 de 745
DETALLE:
EQUIPOS | [5 empty] | Peso Relativo | CPC | NP/EP/ND | VAE (%) | VAE (%)
Descripción | Cantidad | Tarifa | Costo Hora | Rendim. | Total | Elemento (%) | Elemento |  |  | Elemento
Herramientas manuales (5% M.O.) | 5%MO |  | 0 |  | 2.85 | 1.59% | 4299217233 | EP | 100% | 1.592%
Concretera | 1 | 2.5 | 2.5 | 1.17 | 2.93 | 1.64% | 444400211 | NP | 0% | 0%
Vibrador | 1 | 2 | 2 | 1.17 | 2.34 | 1.31% | 4423100110 | NP | 0% | 0%
Subtotal de Equipo: |  |  |  |  | 8.12 |  |  | Subtotal |  | 1.592%
MANO DE OBRA | [5 empty] | Peso Relativo | CPC | NP/EP/ND | VAE (%) | VAE (%)
Descripción | Cantidad | Jornal / HR | Costo Hora | Rendim. | Total | Elemento (%) | Elemento |  |  | Elemento
Albañil | 2 | 4.1 | 8.2 | 1.17 | 9.59 | 5.36% | 541210012 | EP | 100% | 5.355%
Peón | 10 | 4.05 | 40.5 | 1.17 | 47.39 | 26.46% | 541210012 | EP | 100% | 26.46%
Subtotal de Mano de Obra: |  |  |  |  | 56.98 |  | Subtotal |  |  | 31.82%
MATERIALES | [5 empty] | Peso Relativo | CPC | NP/EP/ND | VAE (%) | VAE (%)
Descripción |  | Unidad | Cantidad | Precio | Total | Elemento (%) | Elemento |  |  | Elemento
Arena Gruesa |  | m3 | 0.5 | 18.5 | 9.25 | 5.17% | 153200015 | EP | 100% | 5.166%
Grava |  | m3 | 1 | 20 | 20 | 11.17% | 153200015 | EP | 100% | 11.17%
Cemento |  | kg | 375 | 0.16 | 60 | 33.51% | 374400011 | ND | 40% | 13.4%
Agua |  | Lt | 222 | 0.01 | 2.22 | 1.24% | 180000111 | EP | 100% | 1.24%
Encofrado |  | global | 1.5 | 15 | 22.5 | 12.56% | 316000311 | EP | 100% | 12.56%
Subtotal de Materiales: |  |  |  |  | 113.97 |  | Subtotal |  |  | 43.54%
TRANSPORTE | [5 empty] | Peso Relativo | CPC | NP/EP/ND | VAE (%) | VAE (%)
Descripción |  | Unidad | Cantidad | Tarifa/U | Total | Elemento (%) | Elemento |  |  | Elemento
Subtotal de Transporte: |  |  |  |  | 0 |  | Subtotal |  |  | 0%
|  | TOTAL COSTO DIRECTO (M+N+O+P) |  |  | 179.07
|  | INDIRECTOS Y UTILIDADES |  | 20 % | 35.81
|  | OTROS INDIRECTOS |  |  |  | 100% |  |  |  | 76.95%
|  | COSTO TOTAL DEL RUBRO |  |  | 214.88
|  | VALOR OFERTADO |  |  | 214.88

## 20.12
ANALISIS DE PRECIOS UNITARIOS | [5 empty] | DETERMINACIÓN DEL VAE DEL RUBRO
RUBRO:
HORMIGÓN SIMPLE EN VIGAS F'C=210 KG/CM2, INCLUYE ENCOFRADO |  |  |  | UNIDAD: | m3 |  | Hoja 279 de 745
DETALLE:
EQUIPOS | [5 empty] | Peso Relativo | CPC | NP/EP/ND | VAE (%) | VAE (%)
Descripción | Cantidad | Tarifa | Costo Hora | Rendim. | Total | Elemento (%) | Elemento |  |  | Elemento
Herramientas manuales (5% M.O.) | 5%MO |  | 0 |  | 3.65 | 1.92% | 4299217233 | EP | 100% | 1.923%
Concretera | 1 | 2.5 | 2.5 | 1.5 | 3.75 | 1.98% | 444400211 | NP | 0% | 0%
Vibrador | 1 | 2 | 2 | 1.5 | 3 | 1.58% | 4423100110 | NP | 0% | 0%
Subtotal de Equipo: |  |  |  |  | 10.4 |  |  | Subtotal |  | 1.923%
MANO DE OBRA | [5 empty] | Peso Relativo | CPC | NP/EP/ND | VAE (%) | VAE (%)
Descripción | Cantidad | Jornal / HR | Costo Hora | Rendim. | Total | Elemento (%) | Elemento |  |  | Elemento
Albañil | 2 | 4.1 | 8.2 | 1.5 | 12.3 | 6.48% | 541210012 | EP | 100% | 6.479%
Peón | 10 | 4.05 | 40.5 | 1.5 | 60.75 | 32% | 541210012 | EP | 100% | 32%
Subtotal de Mano de Obra: |  |  |  |  | 73.05 |  | Subtotal |  |  | 38.48%
MATERIALES | [5 empty] | Peso Relativo | CPC | NP/EP/ND | VAE (%) | VAE (%)
Descripción |  | Unidad | Cantidad | Precio | Total | Elemento (%) | Elemento |  |  | Elemento
Arena Gruesa |  | m3 | 0.5 | 18.5 | 9.25 | 4.87% | 153200015 | EP | 100% | 4.873%
Grava |  | m3 | 1 | 20 | 20 | 10.54% | 153200015 | EP | 100% | 10.54%
Cemento |  | kg | 375 | 0.16 | 60 | 31.61% | 374400011 | ND | 40% | 12.64%
Agua |  | Lt | 213 | 0.01 | 2.13 | 1.12% | 180000111 | EP | 100% | 1.122%
Encofrado |  | global | 1 | 15 | 15 | 7.9% | 316000311 | EP | 100% | 7.902%
Subtotal de Materiales: |  |  |  |  | 106.38 |  | Subtotal |  |  | 37.08%
TRANSPORTE | [5 empty] | Peso Relativo | CPC | NP/EP/ND | VAE (%) | VAE (%)
Descripción |  | Unidad | Cantidad | Tarifa/U | Total | Elemento (%) | Elemento |  |  | Elemento
Subtotal de Transporte: |  |  |  |  | 0 |  | Subtotal |  |  | 0%
|  | TOTAL COSTO DIRECTO (M+N+O+P) |  |  | 189.83
|  | INDIRECTOS Y UTILIDADES |  | 20 % | 37.97
|  | OTROS INDIRECTOS |  |  |  | 100% |  |  |  | 77.48%
|  | COSTO TOTAL DEL RUBRO |  |  | 227.8
|  | VALOR OFERTADO |  |  | 227.8

## 20.13
ANALISIS DE PRECIOS UNITARIOS | [5 empty] | DETERMINACIÓN DEL VAE DEL RUBRO
RUBRO:
ACERO DE REFUERZO fy=4200 Kg/cm² |  |  |  | UNIDAD: | Kg |  | Hoja 280 de 745
DETALLE:
EQUIPOS | [5 empty] | Peso Relativo | CPC | NP/EP/ND | VAE (%) | VAE (%)
Descripción | Cantidad | Tarifa | Costo Hora | Rendim. | Total | Elemento (%) | Elemento |  |  | Elemento
Herramientas manuales (5% M.O.) | 5%MO |  | 0 |  | 0.02 | 1.1% | 4299217233 | EP | 100% | 1.099%
Cizalla | 1 | 1.5 | 1.5 | 0.057 | 0.09 | 4.95% | 429211311 | EP | 100% | 4.945%
Subtotal de Equipo: |  |  |  |  | 0.11 |  |  | Subtotal |  | 6.044%
MANO DE OBRA | [5 empty] | Peso Relativo | CPC | NP/EP/ND | VAE (%) | VAE (%)
Descripción | Cantidad | Jornal / HR | Costo Hora | Rendim. | Total | Elemento (%) | Elemento |  |  | Elemento
Fierrero | 1 | 4.1 | 4.1 | 0.057 | 0.23 | 12.64% | 541210012 | EP | 100% | 12.64%
Peón | 1 | 4.05 | 4.05 | 0.057 | 0.23 | 12.64% | 541210012 | EP | 100% | 12.64%
Subtotal de Mano de Obra: |  |  |  |  | 0.46 |  | Subtotal |  |  | 25.27%
MATERIALES | [5 empty] | Peso Relativo | CPC | NP/EP/ND | VAE (%) | VAE (%)
Descripción |  | Unidad | Cantidad | Precio | Total | Elemento (%) | Elemento |  |  | Elemento
Hierro |  | kg | 1.05 | 1.11 | 1.17 | 64.29% | 421900018 | ND | 40% | 25.71%
Alambre de amarre |  | kg | 0.07 | 1.1 | 0.08 | 4.4% | 412660012 | ND | 40% | 1.758%
Subtotal de Materiales: |  |  |  |  | 1.25 |  | Subtotal |  |  | 27.47%
TRANSPORTE | [5 empty] | Peso Relativo | CPC | NP/EP/ND | VAE (%) | VAE (%)
Descripción |  | Unidad | Cantidad | Tarifa/U | Total | Elemento (%) | Elemento |  |  | Elemento
Subtotal de Transporte: |  |  |  |  | 0 |  | Subtotal |  |  | 0%
|  | TOTAL COSTO DIRECTO (M+N+O+P) |  |  | 1.82
|  | INDIRECTOS Y UTILIDADES |  | 20 % | 0.36
|  | OTROS INDIRECTOS |  |  |  | 100% |  |  |  | 58.79%
|  | COSTO TOTAL DEL RUBRO |  |  | 2.18
|  | VALOR OFERTADO |  |  | 2.18

## 20.14
ANALISIS DE PRECIOS UNITARIOS | [5 empty] | DETERMINACIÓN DEL VAE DEL RUBRO
RUBRO:
HORMIGÓN SIMPLE EN LOSA DE CUBIERTA F'C=210 KG/CM2, INCLUYE ENCOFRADO |  |  |  | UNIDAD: | m3 |  | Hoja 281 de 745
DETALLE:
EQUIPOS | [5 empty] | Peso Relativo | CPC | NP/EP/ND | VAE (%) | VAE (%)
Descripción | Cantidad | Tarifa | Costo Hora | Rendim. | Total | Elemento (%) | Elemento |  |  | Elemento
Herramientas manuales (5% M.O.) | 5%MO |  | 0 |  | 3.99 | 2.02% | 4299217233 | EP | 100% | 2.018%
Concretera | 1 | 2.5 | 2.5 | 1.64 | 4.1 | 2.07% | 444400211 | NP | 0% | 0%
Vibrador | 1 | 2 | 2 | 1.64 | 3.28 | 1.66% | 4423100110 | NP | 0% | 0%
Subtotal de Equipo: |  |  |  |  | 11.37 |  |  | Subtotal |  | 2.018%
MANO DE OBRA | [5 empty] | Peso Relativo | CPC | NP/EP/ND | VAE (%) | VAE (%)
Descripción | Cantidad | Jornal / HR | Costo Hora | Rendim. | Total | Elemento (%) | Elemento |  |  | Elemento
Albañil | 2 | 4.1 | 8.2 | 1.639 | 13.44 | 6.8% | 541210012 | EP | 100% | 6.799%
Peón | 10 | 4.05 | 40.5 | 1.64 | 66.42 | 33.6% | 541210012 | EP | 100% | 33.6%
Subtotal de Mano de Obra: |  |  |  |  | 79.86 |  | Subtotal |  |  | 40.4%
MATERIALES | [5 empty] | Peso Relativo | CPC | NP/EP/ND | VAE (%) | VAE (%)
Descripción |  | Unidad | Cantidad | Precio | Total | Elemento (%) | Elemento |  |  | Elemento
Arena Gruesa |  | m3 | 0.5 | 18.5 | 9.25 | 4.68% | 153200015 | EP | 100% | 4.679%
Grava |  | m3 | 1 | 20 | 20 | 10.12% | 153200015 | EP | 100% | 10.12%
Cemento |  | kg | 375 | 0.16 | 60 | 30.35% | 374400011 | ND | 40% | 12.14%
Agua |  | Lt | 220 | 0.01 | 2.2 | 1.11% | 180000111 | EP | 100% | 1.113%
Encofrado |  | global | 1 | 15 | 15 | 7.59% | 316000311 | EP | 100% | 7.588%
Subtotal de Materiales: |  |  |  |  | 106.45 |  | Subtotal |  |  | 35.64%
TRANSPORTE | [5 empty] | Peso Relativo | CPC | NP/EP/ND | VAE (%) | VAE (%)
Descripción |  | Unidad | Cantidad | Tarifa/U | Total | Elemento (%) | Elemento |  |  | Elemento
Subtotal de Transporte: |  |  |  |  | 0 |  | Subtotal |  |  | 0%
|  | TOTAL COSTO DIRECTO (M+N+O+P) |  |  | 197.68
|  | INDIRECTOS Y UTILIDADES |  | 20 % | 39.54
|  | OTROS INDIRECTOS |  |  |  | 100% |  |  |  | 78.06%
|  | COSTO TOTAL DEL RUBRO |  |  | 237.22
|  | VALOR OFERTADO |  |  | 237.22

## 20.15
ANALISIS DE PRECIOS UNITARIOS | [5 empty] | DETERMINACIÓN DEL VAE DEL RUBRO
RUBRO:
SUMINISTRO Y COLOCACIÓN DE PLACA COLABORANTE |  |  |  | UNIDAD: | m2 |  | Hoja 282 de 745
DETALLE:
EQUIPOS | [5 empty] | Peso Relativo | CPC | NP/EP/ND | VAE (%) | VAE (%)
Descripción | Cantidad | Tarifa | Costo Hora | Rendim. | Total | Elemento (%) | Elemento |  |  | Elemento
Herramientas manuales (5% M.O.) | 5%MO |  | 0 |  | 0.32 | 1.76% | 4299217233 | EP | 100% | 1.759%
Subtotal de Equipo: |  |  |  |  | 0.32 |  |  | Subtotal |  | 1.759%
MANO DE OBRA | [5 empty] | Peso Relativo | CPC | NP/EP/ND | VAE (%) | VAE (%)
Descripción | Cantidad | Jornal / HR | Costo Hora | Rendim. | Total | Elemento (%) | Elemento |  |  | Elemento
Peón | 5 | 4.05 | 20.25 | 0.2251 | 4.56 | 25.07% | 541210012 | EP | 100% | 25.07%
Albañil | 2 | 4.1 | 8.2 | 0.227 | 1.86 | 10.23% | 541210012 | EP | 100% | 10.23%
Subtotal de Mano de Obra: |  |  |  |  | 6.42 |  | Subtotal |  |  | 35.29%
MATERIALES | [5 empty] | Peso Relativo | CPC | NP/EP/ND | VAE (%) | VAE (%)
Descripción |  | Unidad | Cantidad | Precio | Total | Elemento (%) | Elemento |  |  | Elemento
Placa colaborante |  | m2 | 1.05 | 10.9 | 11.45 | 62.95% | 421900161 | ND | 40% | 25.18%
Subtotal de Materiales: |  |  |  |  | 11.45 |  | Subtotal |  |  | 25.18%
TRANSPORTE | [5 empty] | Peso Relativo | CPC | NP/EP/ND | VAE (%) | VAE (%)
Descripción |  | Unidad | Cantidad | Tarifa/U | Total | Elemento (%) | Elemento |  |  | Elemento
Subtotal de Transporte: |  |  |  |  | 0 |  | Subtotal |  |  | 0%
|  | TOTAL COSTO DIRECTO (M+N+O+P) |  |  | 18.19
|  | INDIRECTOS Y UTILIDADES |  | 20 % | 3.64
|  | OTROS INDIRECTOS |  |  |  | 100% |  |  |  | 62.23%
|  | COSTO TOTAL DEL RUBRO |  |  | 21.83
|  | VALOR OFERTADO |  |  | 21.83

## 20.16
ANALISIS DE PRECIOS UNITARIOS | [5 empty] | DETERMINACIÓN DEL VAE DEL RUBRO
RUBRO:
ACERO ESTRUCTURAL |  |  |  | UNIDAD: | Kg |  | Hoja 283 de 745
DETALLE:
EQUIPOS | [5 empty] | Peso Relativo | CPC | NP/EP/ND | VAE (%) | VAE (%)
Descripción | Cantidad | Tarifa | Costo Hora | Rendim. | Total | Elemento (%) | Elemento |  |  | Elemento
Herramientas manuales (5% M.O.) | 5%MO |  | 0 |  | 0.03 | 1.08% | 4299217233 | EP | 100% | 1.079%
Compresor de aire | 1 | 1.5 | 1.5 | 0.065 | 0.1 | 3.6% | 439410015 | NP | 0% | 0%
Soldadora 220 Voltios | 1 | 1 | 1 | 0.065 | 0.07 | 2.52% | 429500011 | NP | 0% | 0%
Subtotal de Equipo: |  |  |  |  | 0.2 |  |  | Subtotal |  | 1.079%
MANO DE OBRA | [5 empty] | Peso Relativo | CPC | NP/EP/ND | VAE (%) | VAE (%)
Descripción | Cantidad | Jornal / HR | Costo Hora | Rendim. | Total | Elemento (%) | Elemento |  |  | Elemento
Peón | 1 | 4.05 | 4.05 | 0.066 | 0.27 | 9.71% | 541210012 | EP | 100% | 9.712%
Plomero | 1 | 4.1 | 4.1 | 0.065 | 0.27 | 9.71% | 541210012 | EP | 100% | 9.712%
Subtotal de Mano de Obra: |  |  |  |  | 0.54 |  | Subtotal |  |  | 19.42%
MATERIALES | [5 empty] | Peso Relativo | CPC | NP/EP/ND | VAE (%) | VAE (%)
Descripción |  | Unidad | Cantidad | Precio | Total | Elemento (%) | Elemento |  |  | Elemento
Diluyente |  | gln | 0.005 | 6.5 | 0.03 | 1.08% | 345400911 | ND | 40% | 0.4317%
Fondo |  | gln | 0.005 | 7.79 | 0.04 | 1.44% | 833530315 | ND | 40% | 0.5755%
Perfil estructural |  | kg | 1.03 | 1.2 | 1.24 | 44.6% | 412740111 | ND | 40% | 17.84%
Pintura anticorrosiva |  | gl | 0.04 | 15 | 0.6 | 21.58% | 351100212 | ND | 40% | 8.633%
Electrodo 6011 x 5/32 |  | kg | 0.03 | 3.5 | 0.11 | 3.96% | 429500012 | NP | 0% | 0%
Desoxidante |  | gln | 0.005 | 3 | 0.02 | 0.72% | 3533400122 | NP | 0% | 0%
Subtotal de Materiales: |  |  |  |  | 2.04 |  | Subtotal |  |  | 27.48%
TRANSPORTE | [5 empty] | Peso Relativo | CPC | NP/EP/ND | VAE (%) | VAE (%)
Descripción |  | Unidad | Cantidad | Tarifa/U | Total | Elemento (%) | Elemento |  |  | Elemento
Subtotal de Transporte: |  |  |  |  | 0 |  | Subtotal |  |  | 0%
|  | TOTAL COSTO DIRECTO (M+N+O+P) |  |  | 2.78
|  | INDIRECTOS Y UTILIDADES |  | 20 % | 0.56
|  | OTROS INDIRECTOS |  |  |  | 100% |  |  |  | 47.99%
|  | COSTO TOTAL DEL RUBRO |  |  | 3.34
|  | VALOR OFERTADO |  |  | 3.34

## 20.17
ANALISIS DE PRECIOS UNITARIOS | [5 empty] | DETERMINACIÓN DEL VAE DEL RUBRO
RUBRO:
MALLA ELECTROSOLDADA 20x20x4.0 mm |  |  |  | UNIDAD: | m2 |  | Hoja 284 de 745
DETALLE:
EQUIPOS | [5 empty] | Peso Relativo | CPC | NP/EP/ND | VAE (%) | VAE (%)
Descripción | Cantidad | Tarifa | Costo Hora | Rendim. | Total | Elemento (%) | Elemento |  |  | Elemento
Herramientas manuales (5% M.O.) | 5%MO |  | 0 |  | 0.03 | 0.89% | 4299217233 | EP | 100% | 0.8876%
Subtotal de Equipo: |  |  |  |  | 0.03 |  |  | Subtotal |  | 0.8876%
MANO DE OBRA | [5 empty] | Peso Relativo | CPC | NP/EP/ND | VAE (%) | VAE (%)
Descripción | Cantidad | Jornal / HR | Costo Hora | Rendim. | Total | Elemento (%) | Elemento |  |  | Elemento
Peón | 1 | 4.05 | 4.05 | 0.061 | 0.25 | 7.4% | 541210012 | EP | 100% | 7.396%
Albañil | 1 | 4.1 | 4.1 | 0.061 | 0.25 | 7.4% | 541210012 | EP | 100% | 7.396%
Subtotal de Mano de Obra: |  |  |  |  | 0.5 |  | Subtotal |  |  | 14.79%
MATERIALES | [5 empty] | Peso Relativo | CPC | NP/EP/ND | VAE (%) | VAE (%)
Descripción |  | Unidad | Cantidad | Precio | Total | Elemento (%) | Elemento |  |  | Elemento
Malla electrosoldada 20 x 20 cm e=4mm |  | m2 | 1 | 2.85 | 2.85 | 84.32% | 429430011 | ND | 40% | 33.73%
Subtotal de Materiales: |  |  |  |  | 2.85 |  | Subtotal |  |  | 33.73%
TRANSPORTE | [5 empty] | Peso Relativo | CPC | NP/EP/ND | VAE (%) | VAE (%)
Descripción |  | Unidad | Cantidad | Tarifa/U | Total | Elemento (%) | Elemento |  |  | Elemento
Subtotal de Transporte: |  |  |  |  | 0 |  | Subtotal |  |  | 0%
|  | TOTAL COSTO DIRECTO (M+N+O+P) |  |  | 3.38
|  | INDIRECTOS Y UTILIDADES |  | 20 % | 0.68
|  | OTROS INDIRECTOS |  |  |  | 100% |  |  |  | 49.41%
|  | COSTO TOTAL DEL RUBRO |  |  | 4.06
|  | VALOR OFERTADO |  |  | 4.06

## 20.18
ANALISIS DE PRECIOS UNITARIOS | [5 empty] | DETERMINACIÓN DEL VAE DEL RUBRO
RUBRO:
MAMPOSTERIA DE BLOQUE DE 10 |  |  |  | UNIDAD: | m2 |  | Hoja 285 de 745
DETALLE:
EQUIPOS | [5 empty] | Peso Relativo | CPC | NP/EP/ND | VAE (%) | VAE (%)
Descripción | Cantidad | Tarifa | Costo Hora | Rendim. | Total | Elemento (%) | Elemento |  |  | Elemento
Herramientas manuales (5% M.O.) | 5%MO |  | 0 |  | 0.21 | 1.36% | 4299217233 | EP | 100% | 1.356%
Subtotal de Equipo: |  |  |  |  | 0.21 |  |  | Subtotal |  | 1.356%
MANO DE OBRA | [5 empty] | Peso Relativo | CPC | NP/EP/ND | VAE (%) | VAE (%)
Descripción | Cantidad | Jornal / HR | Costo Hora | Rendim. | Total | Elemento (%) | Elemento |  |  | Elemento
Peón | 1 | 4.05 | 4.05 | 0.81 | 3.28 | 21.17% | 541210012 | EP | 100% | 21.17%
Albañil | 0.3 | 4.1 | 1.23 | 0.81 | 1 | 6.46% | 541210012 | EP | 100% | 6.456%
Subtotal de Mano de Obra: |  |  |  |  | 4.28 |  | Subtotal |  |  | 27.63%
MATERIALES | [5 empty] | Peso Relativo | CPC | NP/EP/ND | VAE (%) | VAE (%)
Descripción |  | Unidad | Cantidad | Precio | Total | Elemento (%) | Elemento |  |  | Elemento
Arena fina |  | m3 | 0.049 | 19 | 0.93 | 6% | 153200015 | EP | 100% | 6.004%
Cemento |  | kg | 8.333 | 0.16 | 1.33 | 8.59% | 374400011 | ND | 40% | 3.434%
Agua |  | Lt | 10 | 0.01 | 0.1 | 0.65% | 180000111 | EP | 100% | 0.6456%
Bloque pesado para pared 10x20x40 cm |  | u | 18 | 0.48 | 8.64 | 55.78% | 375400017 | EP | 100% | 55.78%
Subtotal de Materiales: |  |  |  |  | 11 |  | Subtotal |  |  | 65.86%
TRANSPORTE | [5 empty] | Peso Relativo | CPC | NP/EP/ND | VAE (%) | VAE (%)
Descripción |  | Unidad | Cantidad | Tarifa/U | Total | Elemento (%) | Elemento |  |  | Elemento
Subtotal de Transporte: |  |  |  |  | 0 |  | Subtotal |  |  | 0%
|  | TOTAL COSTO DIRECTO (M+N+O+P) |  |  | 15.49
|  | INDIRECTOS Y UTILIDADES |  | 20 % | 3.1
|  | OTROS INDIRECTOS |  |  |  | 100% |  |  |  | 94.85%
|  | COSTO TOTAL DEL RUBRO |  |  | 18.59
|  | VALOR OFERTADO |  |  | 18.59

## 20.19
ANALISIS DE PRECIOS UNITARIOS | [5 empty] | DETERMINACIÓN DEL VAE DEL RUBRO
RUBRO:
CONTRAPISO HORMIGÓN SIMPLE F'C=180 KG/CM2 E=7CM (INCLUYE MALLA ELECTROSOLDADA) |  |  |  | UNIDAD: | m2 |  | Hoja 286 de 745
DETALLE:
EQUIPOS | [5 empty] | Peso Relativo | CPC | NP/EP/ND | VAE (%) | VAE (%)
Descripción | Cantidad | Tarifa | Costo Hora | Rendim. | Total | Elemento (%) | Elemento |  |  | Elemento
Herramientas manuales (5% M.O.) | 5%MO |  | 0 |  | 0.26 | 1.1% | 4299217233 | EP | 100% | 1.098%
Subtotal de Equipo: |  |  |  |  | 0.26 |  |  | Subtotal |  | 1.098%
MANO DE OBRA | [5 empty] | Peso Relativo | CPC | NP/EP/ND | VAE (%) | VAE (%)
Descripción | Cantidad | Jornal / HR | Costo Hora | Rendim. | Total | Elemento (%) | Elemento |  |  | Elemento
Peón | 5 | 4.05 | 20.25 | 0.2199 | 4.45 | 18.8% | 541210012 | EP | 100% | 18.8%
Albañil | 1 | 4.1 | 4.1 | 0.2 | 0.82 | 3.46% | 541210012 | EP | 100% | 3.464%
Subtotal de Mano de Obra: |  |  |  |  | 5.27 |  | Subtotal |  |  | 22.26%
MATERIALES | [5 empty] | Peso Relativo | CPC | NP/EP/ND | VAE (%) | VAE (%)
Descripción |  | Unidad | Cantidad | Precio | Total | Elemento (%) | Elemento |  |  | Elemento
Cemento |  | kg | 25 | 0.16 | 4 | 16.9% | 374400011 | ND | 40% | 6.76%
Arena Gruesa |  | m3 | 0.1 | 18.5 | 1.85 | 7.82% | 153200015 | EP | 100% | 7.816%
Grava |  | m3 | 0.05 | 20 | 1 | 4.22% | 153200015 | EP | 100% | 4.225%
Piedra |  | m3 | 0.2 | 19 | 3.8 | 16.05% | 153200015 | EP | 100% | 16.05%
Agua |  | Lt | 39 | 0.01 | 0.39 | 1.65% | 180000111 | EP | 100% | 1.648%
Malla Electrosoldada 15X15X8mm |  | M2 | 1 | 7.1 | 7.1 | 30% | 429430011 | ND | 40% | 12%
Subtotal de Materiales: |  |  |  |  | 18.14 |  | Subtotal |  |  | 48.5%
TRANSPORTE | [5 empty] | Peso Relativo | CPC | NP/EP/ND | VAE (%) | VAE (%)
Descripción |  | Unidad | Cantidad | Tarifa/U | Total | Elemento (%) | Elemento |  |  | Elemento
Subtotal de Transporte: |  |  |  |  | 0 |  | Subtotal |  |  | 0%
|  | TOTAL COSTO DIRECTO (M+N+O+P) |  |  | 23.67
|  | INDIRECTOS Y UTILIDADES |  | 20 % | 4.73
|  | OTROS INDIRECTOS |  |  |  | 100% |  |  |  | 71.86%
|  | COSTO TOTAL DEL RUBRO |  |  | 28.4
|  | VALOR OFERTADO |  |  | 28.4

## 20.20
ANALISIS DE PRECIOS UNITARIOS | [5 empty] | DETERMINACIÓN DEL VAE DEL RUBRO
RUBRO:
CERAMICA EN PISO |  |  |  | UNIDAD: | m2 |  | Hoja 287 de 745
DETALLE:
EQUIPOS | [5 empty] | Peso Relativo | CPC | NP/EP/ND | VAE (%) | VAE (%)
Descripción | Cantidad | Tarifa | Costo Hora | Rendim. | Total | Elemento (%) | Elemento |  |  | Elemento
Herramientas manuales (5% M.O.) | 5%MO |  | 0 |  | 0.35 | 1.81% | 4299217233 | EP | 100% | 1.808%
Herramientas eléctricas | 0.9 | 1 | 0.9 | 1.33 | 1.2 | 6.2% | 482430111 | NP | 0% | 0%
Subtotal de Equipo: |  |  |  |  | 1.55 |  |  | Subtotal |  | 1.808%
MANO DE OBRA | [5 empty] | Peso Relativo | CPC | NP/EP/ND | VAE (%) | VAE (%)
Descripción | Cantidad | Jornal / HR | Costo Hora | Rendim. | Total | Elemento (%) | Elemento |  |  | Elemento
Peón | 1 | 4.05 | 4.05 | 1.33 | 5.39 | 27.84% | 541210012 | EP | 100% | 27.84%
Albañil | 0.3 | 4.1 | 1.23 | 1.325 | 1.63 | 8.42% | 541210012 | EP | 100% | 8.419%
Subtotal de Mano de Obra: |  |  |  |  | 7.02 |  | Subtotal |  |  | 36.26%
MATERIALES | [5 empty] | Peso Relativo | CPC | NP/EP/ND | VAE (%) | VAE (%)
Descripción |  | Unidad | Cantidad | Precio | Total | Elemento (%) | Elemento |  |  | Elemento
Cemento |  | kg | 5.15 | 0.16 | 0.82 | 4.24% | 374400011 | ND | 40% | 1.694%
Cerámica para piso |  | m2 | 1.02 | 9.5 | 9.69 | 50.05% | 373100013 | ND | 40% | 20.02%
Agua |  | Lt | 1 | 0.01 | 0.01 | 0.05% | 180000111 | EP | 100% | 0.05165%
Cemento blanco |  | kg | 0.8 | 0.34 | 0.27 | 1.39% | 374400011 | ND | 40% | 0.5579%
Subtotal de Materiales: |  |  |  |  | 10.79 |  | Subtotal |  |  | 22.32%
TRANSPORTE | [5 empty] | Peso Relativo | CPC | NP/EP/ND | VAE (%) | VAE (%)
Descripción |  | Unidad | Cantidad | Tarifa/U | Total | Elemento (%) | Elemento |  |  | Elemento
Subtotal de Transporte: |  |  |  |  | 0 |  | Subtotal |  |  | 0%
|  | TOTAL COSTO DIRECTO (M+N+O+P) |  |  | 19.36
|  | INDIRECTOS Y UTILIDADES |  | 20 % | 3.87
|  | OTROS INDIRECTOS |  |  |  | 100% |  |  |  | 60.39%
|  | COSTO TOTAL DEL RUBRO |  |  | 23.23
|  | VALOR OFERTADO |  |  | 23.23

## 20.21
ANALISIS DE PRECIOS UNITARIOS | [5 empty] | DETERMINACIÓN DEL VAE DEL RUBRO
RUBRO:
ENLUCIDO PALETEADO FINO 1:3 |  |  |  | UNIDAD: | m2 |  | Hoja 288 de 745
DETALLE:
EQUIPOS | [5 empty] | Peso Relativo | CPC | NP/EP/ND | VAE (%) | VAE (%)
Descripción | Cantidad | Tarifa | Costo Hora | Rendim. | Total | Elemento (%) | Elemento |  |  | Elemento
Herramientas manuales (5% M.O.) | 5%MO |  | 0 |  | 0.19 | 2.14% | 4299217233 | EP | 100% | 2.14%
Subtotal de Equipo: |  |  |  |  | 0.19 |  |  | Subtotal |  | 2.14%
MANO DE OBRA | [5 empty] | Peso Relativo | CPC | NP/EP/ND | VAE (%) | VAE (%)
Descripción | Cantidad | Jornal / HR | Costo Hora | Rendim. | Total | Elemento (%) | Elemento |  |  | Elemento
Peón | 1 | 4.05 | 4.05 | 0.471 | 1.91 | 21.51% | 541210012 | EP | 100% | 21.51%
Albañil | 1 | 4.1 | 4.1 | 0.471 | 1.93 | 21.73% | 541210012 | EP | 100% | 21.73%
Subtotal de Mano de Obra: |  |  |  |  | 3.84 |  | Subtotal |  |  | 43.24%
MATERIALES | [5 empty] | Peso Relativo | CPC | NP/EP/ND | VAE (%) | VAE (%)
Descripción |  | Unidad | Cantidad | Precio | Total | Elemento (%) | Elemento |  |  | Elemento
Cemento |  | kg | 20.5 | 0.16 | 3.28 | 36.94% | 374400011 | ND | 40% | 14.77%
Arena fina |  | m3 | 0.08 | 19 | 1.52 | 17.12% | 153200015 | EP | 100% | 17.12%
Agua |  | Lt | 5 | 0.01 | 0.05 | 0.56% | 180000111 | EP | 100% | 0.5631%
Subtotal de Materiales: |  |  |  |  | 4.85 |  | Subtotal |  |  | 32.45%
TRANSPORTE | [5 empty] | Peso Relativo | CPC | NP/EP/ND | VAE (%) | VAE (%)
Descripción |  | Unidad | Cantidad | Tarifa/U | Total | Elemento (%) | Elemento |  |  | Elemento
Subtotal de Transporte: |  |  |  |  | 0 |  | Subtotal |  |  | 0%
|  | TOTAL COSTO DIRECTO (M+N+O+P) |  |  | 8.88
|  | INDIRECTOS Y UTILIDADES |  | 20 % | 1.78
|  | OTROS INDIRECTOS |  |  |  | 100% |  |  |  | 77.84%
|  | COSTO TOTAL DEL RUBRO |  |  | 10.66
|  | VALOR OFERTADO |  |  | 10.66

## 20.22
ANALISIS DE PRECIOS UNITARIOS | [5 empty] | DETERMINACIÓN DEL VAE DEL RUBRO
RUBRO:
ENLUCIDO DE FAJAS |  |  |  | UNIDAD: | m |  | Hoja 289 de 745
DETALLE:
EQUIPOS | [5 empty] | Peso Relativo | CPC | NP/EP/ND | VAE (%) | VAE (%)
Descripción | Cantidad | Tarifa | Costo Hora | Rendim. | Total | Elemento (%) | Elemento |  |  | Elemento
Herramientas manuales (5% M.O.) | 5%MO |  | 0 |  | 0.37 | 3.79% | 4299217233 | EP | 100% | 3.787%
Andamios | 1 | 0.2 | 0.2 | 0.914 | 0.18 | 1.84% | 421900017 | ND | 40% | 0.7369%
Subtotal de Equipo: |  |  |  |  | 0.55 |  |  | Subtotal |  | 4.524%
MANO DE OBRA | [5 empty] | Peso Relativo | CPC | NP/EP/ND | VAE (%) | VAE (%)
Descripción | Cantidad | Jornal / HR | Costo Hora | Rendim. | Total | Elemento (%) | Elemento |  |  | Elemento
Peón | 1 | 4.05 | 4.05 | 0.914 | 3.7 | 37.87% | 541210012 | EP | 100% | 37.87%
Albañil | 1 | 4.1 | 4.1 | 0.914 | 3.75 | 38.38% | 541210012 | EP | 100% | 38.38%
Subtotal de Mano de Obra: |  |  |  |  | 7.45 |  | Subtotal |  |  | 76.25%
MATERIALES | [5 empty] | Peso Relativo | CPC | NP/EP/ND | VAE (%) | VAE (%)
Descripción |  | Unidad | Cantidad | Precio | Total | Elemento (%) | Elemento |  |  | Elemento
Cemento |  | kg | 6.785 | 0.16 | 1.09 | 11.16% | 374400011 | ND | 40% | 4.463%
Arena fina |  | m3 | 0.03 | 19 | 0.57 | 5.83% | 153200015 | EP | 100% | 5.834%
Agua |  | Lt | 1 | 0.01 | 0.01 | 0.1% | 180000111 | EP | 100% | 0.1023%
Cementina |  | kg | 1 | 0.1 | 0.1 | 1.02% | 374400011 | ND | 40% | 0.4094%
Subtotal de Materiales: |  |  |  |  | 1.77 |  | Subtotal |  |  | 10.81%
TRANSPORTE | [5 empty] | Peso Relativo | CPC | NP/EP/ND | VAE (%) | VAE (%)
Descripción |  | Unidad | Cantidad | Tarifa/U | Total | Elemento (%) | Elemento |  |  | Elemento
Subtotal de Transporte: |  |  |  |  | 0 |  | Subtotal |  |  | 0%
|  | TOTAL COSTO DIRECTO (M+N+O+P) |  |  | 9.77
|  | INDIRECTOS Y UTILIDADES |  | 20 % | 1.95
|  | OTROS INDIRECTOS |  |  |  | 100% |  |  |  | 91.59%
|  | COSTO TOTAL DEL RUBRO |  |  | 11.72
|  | VALOR OFERTADO |  |  | 11.72

## 20.23
ANALISIS DE PRECIOS UNITARIOS | [5 empty] | DETERMINACIÓN DEL VAE DEL RUBRO
RUBRO:
PINTURA CAUCHO LATEX |  |  |  | UNIDAD: | m2 |  | Hoja 290 de 745
DETALLE:
EQUIPOS | [5 empty] | Peso Relativo | CPC | NP/EP/ND | VAE (%) | VAE (%)
Descripción | Cantidad | Tarifa | Costo Hora | Rendim. | Total | Elemento (%) | Elemento |  |  | Elemento
Herramientas manuales (5% M.O.) | 5%MO |  | 0 |  | 0.13 | 3.99% | 4299217233 | EP | 100% | 3.988%
Subtotal de Equipo: |  |  |  |  | 0.13 |  |  | Subtotal |  | 3.988%
MANO DE OBRA | [5 empty] | Peso Relativo | CPC | NP/EP/ND | VAE (%) | VAE (%)
Descripción | Cantidad | Jornal / HR | Costo Hora | Rendim. | Total | Elemento (%) | Elemento |  |  | Elemento
Pintor | 1 | 4.1 | 4.1 | 0.308 | 1.26 | 38.65% | 541210012 | EP | 100% | 38.65%
Peón | 1 | 4.05 | 4.05 | 0.31 | 1.26 | 38.65% | 541210012 | EP | 100% | 38.65%
Subtotal de Mano de Obra: |  |  |  |  | 2.52 |  | Subtotal |  |  | 77.3%
MATERIALES | [5 empty] | Peso Relativo | CPC | NP/EP/ND | VAE (%) | VAE (%)
Descripción |  | Unidad | Cantidad | Precio | Total | Elemento (%) | Elemento |  |  | Elemento
Pintura latex alta calidad |  | gl | 0.0333 | 15.39 | 0.51 | 15.64% | 351100212 | ND | 40% | 6.258%
Lija, varios |  | Global | 0.5 | 0.2 | 0.1 | 3.07% | 379100013 | EP | 100% | 3.067%
Subtotal de Materiales: |  |  |  |  | 0.61 |  | Subtotal |  |  | 9.325%
TRANSPORTE | [5 empty] | Peso Relativo | CPC | NP/EP/ND | VAE (%) | VAE (%)
Descripción |  | Unidad | Cantidad | Tarifa/U | Total | Elemento (%) | Elemento |  |  | Elemento
Subtotal de Transporte: |  |  |  |  | 0 |  | Subtotal |  |  | 0%
|  | TOTAL COSTO DIRECTO (M+N+O+P) |  |  | 3.26
|  | INDIRECTOS Y UTILIDADES |  | 20 % | 0.65
|  | OTROS INDIRECTOS |  |  |  | 100% |  |  |  | 90.61%
|  | COSTO TOTAL DEL RUBRO |  |  | 3.91
|  | VALOR OFERTADO |  |  | 3.91

## 20.24
ANALISIS DE PRECIOS UNITARIOS | [5 empty] | DETERMINACIÓN DEL VAE DEL RUBRO
RUBRO:
PINTURA CAUCHO CIELO RASO |  |  |  | UNIDAD: | m2 |  | Hoja 291 de 745
DETALLE:
EQUIPOS | [5 empty] | Peso Relativo | CPC | NP/EP/ND | VAE (%) | VAE (%)
Descripción | Cantidad | Tarifa | Costo Hora | Rendim. | Total | Elemento (%) | Elemento |  |  | Elemento
Herramientas manuales (5% M.O.) | 5%MO |  | 0 |  | 0.15 | 3.87% | 4299217233 | EP | 100% | 3.866%
Andamios | 1 | 0.2 | 0.2 | 0.362 | 0.07 | 1.8% | 421900017 | ND | 40% | 0.7216%
Subtotal de Equipo: |  |  |  |  | 0.22 |  |  | Subtotal |  | 4.588%
MANO DE OBRA | [5 empty] | Peso Relativo | CPC | NP/EP/ND | VAE (%) | VAE (%)
Descripción | Cantidad | Jornal / HR | Costo Hora | Rendim. | Total | Elemento (%) | Elemento |  |  | Elemento
Pintor | 1 | 4.1 | 4.1 | 0.362 | 1.48 | 38.14% | 541210012 | EP | 100% | 38.14%
Peón | 1 | 4.05 | 4.05 | 0.362 | 1.47 | 37.89% | 541210012 | EP | 100% | 37.89%
Subtotal de Mano de Obra: |  |  |  |  | 2.95 |  | Subtotal |  |  | 76.03%
MATERIALES | [5 empty] | Peso Relativo | CPC | NP/EP/ND | VAE (%) | VAE (%)
Descripción |  | Unidad | Cantidad | Precio | Total | Elemento (%) | Elemento |  |  | Elemento
Pintura latex alta calidad |  | gl | 0.033 | 15.39 | 0.51 | 13.14% | 351100212 | ND | 40% | 5.258%
Lija, varios |  | Global | 1 | 0.2 | 0.2 | 5.15% | 379100013 | EP | 100% | 5.155%
Subtotal de Materiales: |  |  |  |  | 0.71 |  | Subtotal |  |  | 10.41%
TRANSPORTE | [5 empty] | Peso Relativo | CPC | NP/EP/ND | VAE (%) | VAE (%)
Descripción |  | Unidad | Cantidad | Tarifa/U | Total | Elemento (%) | Elemento |  |  | Elemento
Subtotal de Transporte: |  |  |  |  | 0 |  | Subtotal |  |  | 0%
|  | TOTAL COSTO DIRECTO (M+N+O+P) |  |  | 3.88
|  | INDIRECTOS Y UTILIDADES |  | 20 % | 0.78
|  | OTROS INDIRECTOS |  |  |  | 100% |  |  |  | 91.03%
|  | COSTO TOTAL DEL RUBRO |  |  | 4.66
|  | VALOR OFERTADO |  |  | 4.66

## 20.25
ANALISIS DE PRECIOS UNITARIOS | [5 empty] | DETERMINACIÓN DEL VAE DEL RUBRO
RUBRO:
VENTANA DE HIERRO |  |  |  | UNIDAD: | m2 |  | Hoja 292 de 745
DETALLE:
EQUIPOS | [5 empty] | Peso Relativo | CPC | NP/EP/ND | VAE (%) | VAE (%)
Descripción | Cantidad | Tarifa | Costo Hora | Rendim. | Total | Elemento (%) | Elemento |  |  | Elemento
Herramientas manuales (5% M.O.) | 5%MO |  | 0 |  | 0.41 | 0.8% | 4299217233 | EP | 100% | 0.8042%
Subtotal de Equipo: |  |  |  |  | 0.41 |  |  | Subtotal |  | 0.8042%
MANO DE OBRA | [5 empty] | Peso Relativo | CPC | NP/EP/ND | VAE (%) | VAE (%)
Descripción | Cantidad | Jornal / HR | Costo Hora | Rendim. | Total | Elemento (%) | Elemento |  |  | Elemento
Peón | 1 | 4.05 | 4.05 | 1.01 | 4.09 | 8.02% | 541210012 | EP | 100% | 8.023%
Instalador de revestimiento en general | 1 | 4.1 | 4.1 | 1.008 | 4.13 | 8.1% | 541210012 | EP | 100% | 8.101%
Subtotal de Mano de Obra: |  |  |  |  | 8.22 |  | Subtotal |  |  | 16.12%
MATERIALES | [5 empty] | Peso Relativo | CPC | NP/EP/ND | VAE (%) | VAE (%)
Descripción |  | Unidad | Cantidad | Precio | Total | Elemento (%) | Elemento |  |  | Elemento
Ventana de hierro |  | m2 | 1 | 29 | 29 | 56.89% | 448150011 | NP | 0% | 0%
Pintura anticorrosiva |  | gl | 0.04 | 15 | 0.6 | 1.18% | 351100212 | ND | 40% | 0.4708%
Diluyente |  | gln | 0.08 | 6.5 | 0.52 | 1.02% | 345400911 | ND | 40% | 0.408%
Masilla |  | kg | 1.1 | 0.5 | 0.55 | 1.08% | 354900421 | ND | 40% | 0.4315%
Protección hierro varilla d=1/2 |  | m2 | 0.8 | 7.85 | 6.28 | 12.32% | 415120132 | NP | 0% | 0%
Vidrio 3mm |  | m2 | 1 | 5.4 | 5.4 | 10.59% | 371130111 | EP | 100% | 10.59%
Subtotal de Materiales: |  |  |  |  | 42.35 |  | Subtotal |  |  | 11.9%
TRANSPORTE | [5 empty] | Peso Relativo | CPC | NP/EP/ND | VAE (%) | VAE (%)
Descripción |  | Unidad | Cantidad | Tarifa/U | Total | Elemento (%) | Elemento |  |  | Elemento
Subtotal de Transporte: |  |  |  |  | 0 |  | Subtotal |  |  | 0%
|  | TOTAL COSTO DIRECTO (M+N+O+P) |  |  | 50.98
|  | INDIRECTOS Y UTILIDADES |  | 20 % | 10.2
|  | OTROS INDIRECTOS |  |  |  | 100% |  |  |  | 28.83%
|  | COSTO TOTAL DEL RUBRO |  |  | 61.18
|  | VALOR OFERTADO |  |  | 61.18

## 20.26
ANALISIS DE PRECIOS UNITARIOS | [5 empty] | DETERMINACIÓN DEL VAE DEL RUBRO
RUBRO:
CLOSETS Y REPISAS DE MADERA |  |  |  | UNIDAD: | m2 |  | Hoja 293 de 745
DETALLE:
EQUIPOS | [5 empty] | Peso Relativo | CPC | NP/EP/ND | VAE (%) | VAE (%)
Descripción | Cantidad | Tarifa | Costo Hora | Rendim. | Total | Elemento (%) | Elemento |  |  | Elemento
Herramientas manuales (5% M.O.) | 5%MO |  | 0 |  | 1.22 | 0.87% | 4299217233 | EP | 100% | 0.8672%
Subtotal de Equipo: |  |  |  |  | 1.22 |  |  | Subtotal |  | 0.8672%
MANO DE OBRA | [5 empty] | Peso Relativo | CPC | NP/EP/ND | VAE (%) | VAE (%)
Descripción | Cantidad | Jornal / HR | Costo Hora | Rendim. | Total | Elemento (%) | Elemento |  |  | Elemento
Peón | 2 | 4.05 | 8.1 | 2.004 | 16.23 | 11.54% | 541210012 | EP | 100% | 11.54%
Carpintero | 1 | 4.1 | 4.1 | 2.007 | 8.23 | 5.85% | 541210012 | EP | 100% | 5.85%
Subtotal de Mano de Obra: |  |  |  |  | 24.46 |  | Subtotal |  |  | 17.39%
MATERIALES | [5 empty] | Peso Relativo | CPC | NP/EP/ND | VAE (%) | VAE (%)
Descripción |  | Unidad | Cantidad | Precio | Total | Elemento (%) | Elemento |  |  | Elemento
Closets de madera |  | m2 | 1 | 115 | 115 | 81.75% | 3812200151 | EP | 100% | 81.75%
Subtotal de Materiales: |  |  |  |  | 115 |  | Subtotal |  |  | 81.75%
TRANSPORTE | [5 empty] | Peso Relativo | CPC | NP/EP/ND | VAE (%) | VAE (%)
Descripción |  | Unidad | Cantidad | Tarifa/U | Total | Elemento (%) | Elemento |  |  | Elemento
Subtotal de Transporte: |  |  |  |  | 0 |  | Subtotal |  |  | 0%
|  | TOTAL COSTO DIRECTO (M+N+O+P) |  |  | 140.68
|  | INDIRECTOS Y UTILIDADES |  | 20 % | 28.14
|  | OTROS INDIRECTOS |  |  |  | 100% |  |  |  | 100%
|  | COSTO TOTAL DEL RUBRO |  |  | 168.82
|  | VALOR OFERTADO |  |  | 168.82

## 20.27
ANALISIS DE PRECIOS UNITARIOS | [5 empty] | DETERMINACIÓN DEL VAE DEL RUBRO
RUBRO:
PUNTO DE ILUMINACION |  |  |  | UNIDAD: | pto |  | Hoja 294 de 745
DETALLE:
EQUIPOS | [5 empty] | Peso Relativo | CPC | NP/EP/ND | VAE (%) | VAE (%)
Descripción | Cantidad | Tarifa | Costo Hora | Rendim. | Total | Elemento (%) | Elemento |  |  | Elemento
Herramientas manuales (5% M.O.) | 5%MO |  | 0 |  | 0.13 | 0.77% | 4299217233 | EP | 100% | 0.7747%
Subtotal de Equipo: |  |  |  |  | 0.13 |  |  | Subtotal |  | 0.7747%
MANO DE OBRA | [5 empty] | Peso Relativo | CPC | NP/EP/ND | VAE (%) | VAE (%)
Descripción | Cantidad | Jornal / HR | Costo Hora | Rendim. | Total | Elemento (%) | Elemento |  |  | Elemento
Peón | 1 | 4.05 | 4.05 | 0.309 | 1.25 | 7.45% | 541210012 | EP | 100% | 7.449%
Electricista | 1 | 4.1 | 4.1 | 0.309 | 1.27 | 7.57% | 541210012 | EP | 100% | 7.569%
Subtotal de Mano de Obra: |  |  |  |  | 2.52 |  | Subtotal |  |  | 15.02%
MATERIALES | [5 empty] | Peso Relativo | CPC | NP/EP/ND | VAE (%) | VAE (%)
Descripción |  | Unidad | Cantidad | Precio | Total | Elemento (%) | Elemento |  |  | Elemento
Cajetin rectangular |  | u | 1 | 1 | 1 | 5.96% | 412780913 | ND | 40% | 2.384%
Cajetin octogonal grande |  | u | 1 | 0.45 | 0.45 | 2.68% | 412780913 | ND | 40% | 1.073%
Alambre # 14 sólido TW AWG |  | ml | 10 | 0.75 | 7.5 | 44.7% | 4634001828 | ND | 40% | 17.88%
Tubería conduit EMT 1/2" |  | m | 5 | 0.65 | 3.25 | 19.37% | 412771211 | ND | 40% | 7.747%
Boquilla |  | u | 1 | 0.75 | 0.75 | 4.47% | 415430114 | NP | 0% | 0%
Interruptor sencillo |  | u | 1 | 0.9 | 0.9 | 5.36% | 4621103111 | NP | 0% | 0%
Unión conduit EMT D=1/2" |  | u | 1 | 0.25 | 0.25 | 1.49% | 412771211 | ND | 40% | 0.5959%
Cinta aislante |  | u | 0.06 | 0.55 | 0.03 | 0.18% | 3692000118 | NP | 0% | 0%
Subtotal de Materiales: |  |  |  |  | 14.13 |  | Subtotal |  |  | 29.68%
TRANSPORTE | [5 empty] | Peso Relativo | CPC | NP/EP/ND | VAE (%) | VAE (%)
Descripción |  | Unidad | Cantidad | Tarifa/U | Total | Elemento (%) | Elemento |  |  | Elemento
Subtotal de Transporte: |  |  |  |  | 0 |  | Subtotal |  |  | 0%
|  | TOTAL COSTO DIRECTO (M+N+O+P) |  |  | 16.78
|  | INDIRECTOS Y UTILIDADES |  | 20 % | 3.36
|  | OTROS INDIRECTOS |  |  |  | 100% |  |  |  | 45.47%
|  | COSTO TOTAL DEL RUBRO |  |  | 20.14
|  | VALOR OFERTADO |  |  | 20.14

## 20.28
ANALISIS DE PRECIOS UNITARIOS | [5 empty] | DETERMINACIÓN DEL VAE DEL RUBRO
RUBRO:
TOMACORRIENTE DOBLE |  |  |  | UNIDAD: | pto |  | Hoja 295 de 745
DETALLE:
EQUIPOS | [5 empty] | Peso Relativo | CPC | NP/EP/ND | VAE (%) | VAE (%)
Descripción | Cantidad | Tarifa | Costo Hora | Rendim. | Total | Elemento (%) | Elemento |  |  | Elemento
Herramientas manuales (5% M.O.) | 5%MO |  | 0 |  | 0.03 | 0.9% | 4299217233 | EP | 100% | 0.8955%
Subtotal de Equipo: |  |  |  |  | 0.03 |  |  | Subtotal |  | 0.8955%
MANO DE OBRA | [5 empty] | Peso Relativo | CPC | NP/EP/ND | VAE (%) | VAE (%)
Descripción | Cantidad | Jornal / HR | Costo Hora | Rendim. | Total | Elemento (%) | Elemento |  |  | Elemento
Peón | 1 | 4.05 | 4.05 | 0.082 | 0.33 | 9.85% | 541210012 | EP | 100% | 9.851%
Electricista | 1 | 4.1 | 4.1 | 0.082 | 0.34 | 10.15% | 541210012 | EP | 100% | 10.15%
Subtotal de Mano de Obra: |  |  |  |  | 0.67 |  | Subtotal |  |  | 20%
MATERIALES | [5 empty] | Peso Relativo | CPC | NP/EP/ND | VAE (%) | VAE (%)
Descripción |  | Unidad | Cantidad | Precio | Total | Elemento (%) | Elemento |  |  | Elemento
Tomacorriente doble |  | u | 1 | 2.65 | 2.65 | 79.1% | 462120612 | NP | 0% | 0%
Subtotal de Materiales: |  |  |  |  | 2.65 |  | Subtotal |  |  | 0%
TRANSPORTE | [5 empty] | Peso Relativo | CPC | NP/EP/ND | VAE (%) | VAE (%)
Descripción |  | Unidad | Cantidad | Tarifa/U | Total | Elemento (%) | Elemento |  |  | Elemento
Subtotal de Transporte: |  |  |  |  | 0 |  | Subtotal |  |  | 0%
|  | TOTAL COSTO DIRECTO (M+N+O+P) |  |  | 3.35
|  | INDIRECTOS Y UTILIDADES |  | 20 % | 0.67
|  | OTROS INDIRECTOS |  |  |  | 100% |  |  |  | 20.9%
|  | COSTO TOTAL DEL RUBRO |  |  | 4.02
|  | VALOR OFERTADO |  |  | 4.02

## 20.29
ANALISIS DE PRECIOS UNITARIOS | [5 empty] | DETERMINACIÓN DEL VAE DEL RUBRO
RUBRO:
TABLERO ELÉCTRICO 2-4 PUNTOS (INCLUYE BREAKERS) |  |  |  | UNIDAD: | u |  | Hoja 296 de 745
DETALLE:
EQUIPOS | [5 empty] | Peso Relativo | CPC | NP/EP/ND | VAE (%) | VAE (%)
Descripción | Cantidad | Tarifa | Costo Hora | Rendim. | Total | Elemento (%) | Elemento |  |  | Elemento
Herramientas manuales (5% M.O.) | 5%MO |  | 0 |  | 0.79 | 1.33% | 4299217233 | EP | 100% | 1.33%
Subtotal de Equipo: |  |  |  |  | 0.79 |  |  | Subtotal |  | 1.33%
MANO DE OBRA | [5 empty] | Peso Relativo | CPC | NP/EP/ND | VAE (%) | VAE (%)
Descripción | Cantidad | Jornal / HR | Costo Hora | Rendim. | Total | Elemento (%) | Elemento |  |  | Elemento
Peón | 1 | 4.05 | 4.05 | 1.94 | 7.86 | 13.23% | 541210012 | EP | 100% | 13.23%
Electricista | 1 | 4.1 | 4.1 | 1.936 | 7.94 | 13.37% | 541210012 | EP | 100% | 13.37%
Subtotal de Mano de Obra: |  |  |  |  | 15.8 |  | Subtotal |  |  | 26.6%
MATERIALES | [5 empty] | Peso Relativo | CPC | NP/EP/ND | VAE (%) | VAE (%)
Descripción |  | Unidad | Cantidad | Precio | Total | Elemento (%) | Elemento |  |  | Elemento
Tablero eléctrico 2-4 puntos |  | u | 1 | 24 | 24 | 40.41% | 4391300173 | ND | 40% | 16.16%
Breaker 15 A |  | u | 4 | 4.7 | 18.8 | 31.66% | 4621103110 | NP | 0% | 0%
Subtotal de Materiales: |  |  |  |  | 42.8 |  | Subtotal |  |  | 16.16%
TRANSPORTE | [5 empty] | Peso Relativo | CPC | NP/EP/ND | VAE (%) | VAE (%)
Descripción |  | Unidad | Cantidad | Tarifa/U | Total | Elemento (%) | Elemento |  |  | Elemento
Subtotal de Transporte: |  |  |  |  | 0 |  | Subtotal |  |  | 0%
|  | TOTAL COSTO DIRECTO (M+N+O+P) |  |  | 59.39
|  | INDIRECTOS Y UTILIDADES |  | 20 % | 11.88
|  | OTROS INDIRECTOS |  |  |  | 100% |  |  |  | 44.1%
|  | COSTO TOTAL DEL RUBRO |  |  | 71.27
|  | VALOR OFERTADO |  |  | 71.27

## 20.30
ANALISIS DE PRECIOS UNITARIOS | [5 empty] | DETERMINACIÓN DEL VAE DEL RUBRO
RUBRO:
PUNTO DE AGUA 1/2" |  |  |  | UNIDAD: | pto |  | Hoja 297 de 745
DETALLE:
EQUIPOS | [5 empty] | Peso Relativo | CPC | NP/EP/ND | VAE (%) | VAE (%)
Descripción | Cantidad | Tarifa | Costo Hora | Rendim. | Total | Elemento (%) | Elemento |  |  | Elemento
Herramientas manuales (5% M.O.) | 5%MO |  | 0 |  | 0.3 | 2.24% | 4299217233 | EP | 100% | 2.239%
Subtotal de Equipo: |  |  |  |  | 0.3 |  |  | Subtotal |  | 2.239%
MANO DE OBRA | [5 empty] | Peso Relativo | CPC | NP/EP/ND | VAE (%) | VAE (%)
Descripción | Cantidad | Jornal / HR | Costo Hora | Rendim. | Total | Elemento (%) | Elemento |  |  | Elemento
Peón | 1 | 4.05 | 4.05 | 0.728 | 2.95 | 22.01% | 541210012 | EP | 100% | 22.01%
Plomero | 1 | 4.1 | 4.1 | 0.73 | 2.99 | 22.31% | 541210012 | EP | 100% | 22.31%
Subtotal de Mano de Obra: |  |  |  |  | 5.94 |  | Subtotal |  |  | 44.33%
MATERIALES | [5 empty] | Peso Relativo | CPC | NP/EP/ND | VAE (%) | VAE (%)
Descripción |  | Unidad | Cantidad | Precio | Total | Elemento (%) | Elemento |  |  | Elemento
Tubería PVC roscable D=1/2 420 PSI |  | M | 6 | 0.69 | 4.14 | 30.9% | 363201011 | ND | 40% | 12.36%
Pegamento epóxico |  | onz | 0.5 | 0.79 | 0.4 | 2.99% | 347905611 | NP | 0% | 0%
UNION PVC D=1/2" |  | u | 2 | 0.3 | 0.6 | 4.48% | 363201011 | ND | 40% | 1.791%
Tee PVC D=1/2 |  | u | 2 | 0.75 | 1.5 | 11.19% | 363201011 | ND | 40% | 4.478%
Codo PVC PR DE 1/2" X90° |  | u | 1 | 0.52 | 0.52 | 3.88% | 415430112 | ND | 40% | 1.552%
Subtotal de Materiales: |  |  |  |  | 7.16 |  | Subtotal |  |  | 20.18%
TRANSPORTE | [5 empty] | Peso Relativo | CPC | NP/EP/ND | VAE (%) | VAE (%)
Descripción |  | Unidad | Cantidad | Tarifa/U | Total | Elemento (%) | Elemento |  |  | Elemento
Subtotal de Transporte: |  |  |  |  | 0 |  | Subtotal |  |  | 0%
|  | TOTAL COSTO DIRECTO (M+N+O+P) |  |  | 13.4
|  | INDIRECTOS Y UTILIDADES |  | 20 % | 2.68
|  | OTROS INDIRECTOS |  |  |  | 100% |  |  |  | 66.75%
|  | COSTO TOTAL DEL RUBRO |  |  | 16.08
|  | VALOR OFERTADO |  |  | 16.08

## 20.31
ANALISIS DE PRECIOS UNITARIOS | [5 empty] | DETERMINACIÓN DEL VAE DEL RUBRO
RUBRO:
TUBERIA PVC-P U/Rc 1/2" |  |  |  | UNIDAD: | m |  | Hoja 298 de 745
DETALLE:
EQUIPOS | [5 empty] | Peso Relativo | CPC | NP/EP/ND | VAE (%) | VAE (%)
Descripción | Cantidad | Tarifa | Costo Hora | Rendim. | Total | Elemento (%) | Elemento |  |  | Elemento
Herramientas manuales (5% M.O.) | 5%MO |  | 0 |  | 0.04 | 2.15% | 4299217233 | EP | 100% | 2.151%
Subtotal de Equipo: |  |  |  |  | 0.04 |  |  | Subtotal |  | 2.151%
MANO DE OBRA | [5 empty] | Peso Relativo | CPC | NP/EP/ND | VAE (%) | VAE (%)
Descripción | Cantidad | Jornal / HR | Costo Hora | Rendim. | Total | Elemento (%) | Elemento |  |  | Elemento
Peón | 1 | 4.05 | 4.05 | 0.1 | 0.41 | 22.04% | 541210012 | EP | 100% | 22.04%
Plomero | 1 | 4.1 | 4.1 | 0.1 | 0.41 | 22.04% | 541210012 | EP | 100% | 22.04%
Subtotal de Mano de Obra: |  |  |  |  | 0.82 |  | Subtotal |  |  | 44.09%
MATERIALES | [5 empty] | Peso Relativo | CPC | NP/EP/ND | VAE (%) | VAE (%)
Descripción |  | Unidad | Cantidad | Precio | Total | Elemento (%) | Elemento |  |  | Elemento
Tuberia PVC PR D=1/2" |  | M | 1 | 1 | 1 | 53.76% | 363201011 | ND | 40% | 21.51%
Subtotal de Materiales: |  |  |  |  | 1 |  | Subtotal |  |  | 21.51%
TRANSPORTE | [5 empty] | Peso Relativo | CPC | NP/EP/ND | VAE (%) | VAE (%)
Descripción |  | Unidad | Cantidad | Tarifa/U | Total | Elemento (%) | Elemento |  |  | Elemento
Subtotal de Transporte: |  |  |  |  | 0 |  | Subtotal |  |  | 0%
|  | TOTAL COSTO DIRECTO (M+N+O+P) |  |  | 1.86
|  | INDIRECTOS Y UTILIDADES |  | 20 % | 0.37
|  | OTROS INDIRECTOS |  |  |  | 100% |  |  |  | 67.74%
|  | COSTO TOTAL DEL RUBRO |  |  | 2.23
|  | VALOR OFERTADO |  |  | 2.23

## 20.32
ANALISIS DE PRECIOS UNITARIOS | [5 empty] | DETERMINACIÓN DEL VAE DEL RUBRO
RUBRO:
BAJANTE DE AGUA LLUVIAS PVC 110 mm |  |  |  | UNIDAD: | m |  | Hoja 299 de 745
DETALLE:
EQUIPOS | [5 empty] | Peso Relativo | CPC | NP/EP/ND | VAE (%) | VAE (%)
Descripción | Cantidad | Tarifa | Costo Hora | Rendim. | Total | Elemento (%) | Elemento |  |  | Elemento
Herramientas manuales (5% M.O.) | 5%MO |  | 0 |  | 0.12 | 2.06% | 4299217233 | EP | 100% | 2.058%
Subtotal de Equipo: |  |  |  |  | 0.12 |  |  | Subtotal |  | 2.058%
MANO DE OBRA | [5 empty] | Peso Relativo | CPC | NP/EP/ND | VAE (%) | VAE (%)
Descripción | Cantidad | Jornal / HR | Costo Hora | Rendim. | Total | Elemento (%) | Elemento |  |  | Elemento
Peón | 1 | 4.05 | 4.05 | 0.3 | 1.22 | 20.93% | 541210012 | EP | 100% | 20.93%
Plomero | 1 | 4.1 | 4.1 | 0.302 | 1.24 | 21.27% | 541210012 | EP | 100% | 21.27%
Subtotal de Mano de Obra: |  |  |  |  | 2.46 |  | Subtotal |  |  | 42.2%
MATERIALES | [5 empty] | Peso Relativo | CPC | NP/EP/ND | VAE (%) | VAE (%)
Descripción |  | Unidad | Cantidad | Precio | Total | Elemento (%) | Elemento |  |  | Elemento
Tuberia PVC-S E/C desague D=110mm |  | M | 1 | 2.45 | 2.45 | 42.02% | 363201011 | ND | 40% | 16.81%
Pegamento tubería PVC |  | gln | 0.02 | 32 | 0.64 | 10.98% | 335001011 | ND | 40% | 4.391%
Codo Desague E/C 110mm x 90º |  | u | 0.2 | 0.78 | 0.16 | 2.74% | 415430112 | ND | 40% | 1.098%
Subtotal de Materiales: |  |  |  |  | 3.25 |  | Subtotal |  |  | 22.3%
TRANSPORTE | [5 empty] | Peso Relativo | CPC | NP/EP/ND | VAE (%) | VAE (%)
Descripción |  | Unidad | Cantidad | Tarifa/U | Total | Elemento (%) | Elemento |  |  | Elemento
Subtotal de Transporte: |  |  |  |  | 0 |  | Subtotal |  |  | 0%
|  | TOTAL COSTO DIRECTO (M+N+O+P) |  |  | 5.83
|  | INDIRECTOS Y UTILIDADES |  | 20 % | 1.17
|  | OTROS INDIRECTOS |  |  |  | 100% |  |  |  | 66.55%
|  | COSTO TOTAL DEL RUBRO |  |  | 7
|  | VALOR OFERTADO |  |  | 7

## 20.33
ANALISIS DE PRECIOS UNITARIOS | [5 empty] | DETERMINACIÓN DEL VAE DEL RUBRO
RUBRO:
TUBERÍA PVC-S E/C DESAGÜE 110mm |  |  |  | UNIDAD: | m |  | Hoja 300 de 745
DETALLE:
EQUIPOS | [5 empty] | Peso Relativo | CPC | NP/EP/ND | VAE (%) | VAE (%)
Descripción | Cantidad | Tarifa | Costo Hora | Rendim. | Total | Elemento (%) | Elemento |  |  | Elemento
Herramientas manuales (5% M.O.) | 5%MO |  | 0 |  | 0.02 | 0.37% | 4299217233 | EP | 100% | 0.3683%
Subtotal de Equipo: |  |  |  |  | 0.02 |  |  | Subtotal |  | 0.3683%
MANO DE OBRA | [5 empty] | Peso Relativo | CPC | NP/EP/ND | VAE (%) | VAE (%)
Descripción | Cantidad | Jornal / HR | Costo Hora | Rendim. | Total | Elemento (%) | Elemento |  |  | Elemento
Peón | 1 | 4.05 | 4.05 | 0.0583 | 0.24 | 4.42% | 541210012 | EP | 100% | 4.42%
Plomero | 1 | 4.1 | 4.1 | 0.0602 | 0.25 | 4.6% | 541210012 | EP | 100% | 4.604%
Subtotal de Mano de Obra: |  |  |  |  | 0.49 |  | Subtotal |  |  | 9.024%
MATERIALES | [5 empty] | Peso Relativo | CPC | NP/EP/ND | VAE (%) | VAE (%)
Descripción |  | Unidad | Cantidad | Precio | Total | Elemento (%) | Elemento |  |  | Elemento
Tuberia PVC tipo B para desague D=4" |  | ML | 1.05 | 4.16 | 4.37 | 80.48% | 363201011 | ND | 40% | 32.19%
Pegamento tubería PVC |  | gln | 0.01 | 32 | 0.32 | 5.89% | 335001011 | ND | 40% | 2.357%
Limpiador de tubería PVC |  | gln | 0.01 | 22.85 | 0.23 | 4.24% | 335001011 | ND | 40% | 1.694%
Subtotal de Materiales: |  |  |  |  | 4.92 |  | Subtotal |  |  | 36.24%
TRANSPORTE | [5 empty] | Peso Relativo | CPC | NP/EP/ND | VAE (%) | VAE (%)
Descripción |  | Unidad | Cantidad | Tarifa/U | Total | Elemento (%) | Elemento |  |  | Elemento
Subtotal de Transporte: |  |  |  |  | 0 |  | Subtotal |  |  | 0%
|  | TOTAL COSTO DIRECTO (M+N+O+P) |  |  | 5.43
|  | INDIRECTOS Y UTILIDADES |  | 20 % | 1.09
|  | OTROS INDIRECTOS |  |  |  | 100% |  |  |  | 45.64%
|  | COSTO TOTAL DEL RUBRO |  |  | 6.52
|  | VALOR OFERTADO |  |  | 6.52

## 20.34
ANALISIS DE PRECIOS UNITARIOS | [5 empty] | DETERMINACIÓN DEL VAE DEL RUBRO
RUBRO:
DESAGUE PVC NORMAL 50 mm. |  |  |  | UNIDAD: | pto |  | Hoja 301 de 745
DETALLE:
EQUIPOS | [5 empty] | Peso Relativo | CPC | NP/EP/ND | VAE (%) | VAE (%)
Descripción | Cantidad | Tarifa | Costo Hora | Rendim. | Total | Elemento (%) | Elemento |  |  | Elemento
Herramientas manuales (5% M.O.) | 5%MO |  | 0 |  | 0.11 | 1.28% | 4299217233 | EP | 100% | 1.281%
Subtotal de Equipo: |  |  |  |  | 0.11 |  |  | Subtotal |  | 1.281%
MANO DE OBRA | [5 empty] | Peso Relativo | CPC | NP/EP/ND | VAE (%) | VAE (%)
Descripción | Cantidad | Jornal / HR | Costo Hora | Rendim. | Total | Elemento (%) | Elemento |  |  | Elemento
Peón | 1 | 4.05 | 4.05 | 0.266 | 1.08 | 12.57% | 541210012 | EP | 100% | 12.57%
Plomero | 1 | 4.1 | 4.1 | 0.266 | 1.09 | 12.69% | 541210012 | EP | 100% | 12.69%
Subtotal de Mano de Obra: |  |  |  |  | 2.17 |  | Subtotal |  |  | 25.26%
MATERIALES | [5 empty] | Peso Relativo | CPC | NP/EP/ND | VAE (%) | VAE (%)
Descripción |  | Unidad | Cantidad | Precio | Total | Elemento (%) | Elemento |  |  | Elemento
Tubería PVC -S D=50mm Desague |  | m | 3 | 1.58 | 4.74 | 55.18% | 363201011 | ND | 40% | 22.07%
Accesorios para tub. 50mm desague |  | global | 0.5 | 1.85 | 0.93 | 10.83% | 491290517 | NP | 0% | 0%
Pegamento tubería PVC |  | gln | 0.02 | 32 | 0.64 | 7.45% | 335001011 | ND | 40% | 2.98%
Subtotal de Materiales: |  |  |  |  | 6.31 |  | Subtotal |  |  | 25.05%
TRANSPORTE | [5 empty] | Peso Relativo | CPC | NP/EP/ND | VAE (%) | VAE (%)
Descripción |  | Unidad | Cantidad | Tarifa/U | Total | Elemento (%) | Elemento |  |  | Elemento
Subtotal de Transporte: |  |  |  |  | 0 |  | Subtotal |  |  | 0%
|  | TOTAL COSTO DIRECTO (M+N+O+P) |  |  | 8.59
|  | INDIRECTOS Y UTILIDADES |  | 20 % | 1.72
|  | OTROS INDIRECTOS |  |  |  | 100% |  |  |  | 51.59%
|  | COSTO TOTAL DEL RUBRO |  |  | 10.31
|  | VALOR OFERTADO |  |  | 10.31

## 20.35
ANALISIS DE PRECIOS UNITARIOS | [5 empty] | DETERMINACIÓN DEL VAE DEL RUBRO
RUBRO:
DESAGUE PVC NORMAL 110 mm. |  |  |  | UNIDAD: | pto |  | Hoja 302 de 745
DETALLE:
EQUIPOS | [5 empty] | Peso Relativo | CPC | NP/EP/ND | VAE (%) | VAE (%)
Descripción | Cantidad | Tarifa | Costo Hora | Rendim. | Total | Elemento (%) | Elemento |  |  | Elemento
Herramientas manuales (5% M.O.) | 5%MO |  | 0 |  | 0.14 | 0.96% | 4299217233 | EP | 100% | 0.9556%
Subtotal de Equipo: |  |  |  |  | 0.14 |  |  | Subtotal |  | 0.9556%
MANO DE OBRA | [5 empty] | Peso Relativo | CPC | NP/EP/ND | VAE (%) | VAE (%)
Descripción | Cantidad | Jornal / HR | Costo Hora | Rendim. | Total | Elemento (%) | Elemento |  |  | Elemento
Peón | 1 | 4.05 | 4.05 | 0.34 | 1.38 | 9.42% | 541210012 | EP | 100% | 9.42%
Plomero | 1 | 4.1 | 4.1 | 0.34 | 1.39 | 9.49% | 541210012 | EP | 100% | 9.488%
Subtotal de Mano de Obra: |  |  |  |  | 2.77 |  | Subtotal |  |  | 18.91%
MATERIALES | [5 empty] | Peso Relativo | CPC | NP/EP/ND | VAE (%) | VAE (%)
Descripción |  | Unidad | Cantidad | Precio | Total | Elemento (%) | Elemento |  |  | Elemento
Tubería PVC S E/C D=110mm |  | m | 3 | 3.65 | 10.95 | 74.74% | 363201011 | ND | 40% | 29.9%
Accesorios para tub. 110 mm |  | global | 0.5 | 0.3 | 0.15 | 1.02% | 491290517 | NP | 0% | 0%
Pegamento tubería PVC |  | gln | 0.02 | 32 | 0.64 | 4.37% | 335001011 | ND | 40% | 1.747%
Subtotal de Materiales: |  |  |  |  | 11.74 |  | Subtotal |  |  | 31.65%
TRANSPORTE | [5 empty] | Peso Relativo | CPC | NP/EP/ND | VAE (%) | VAE (%)
Descripción |  | Unidad | Cantidad | Tarifa/U | Total | Elemento (%) | Elemento |  |  | Elemento
Subtotal de Transporte: |  |  |  |  | 0 |  | Subtotal |  |  | 0%
|  | TOTAL COSTO DIRECTO (M+N+O+P) |  |  | 14.65
|  | INDIRECTOS Y UTILIDADES |  | 20 % | 2.93
|  | OTROS INDIRECTOS |  |  |  | 100% |  |  |  | 51.51%
|  | COSTO TOTAL DEL RUBRO |  |  | 17.58
|  | VALOR OFERTADO |  |  | 17.58

## 20.36
ANALISIS DE PRECIOS UNITARIOS | [5 empty] | DETERMINACIÓN DEL VAE DEL RUBRO
RUBRO:
TUBERIA PVC-S E/C DESAGUE 50mm |  |  |  | UNIDAD: | m |  | Hoja 303 de 745
DETALLE:
EQUIPOS | [5 empty] | Peso Relativo | CPC | NP/EP/ND | VAE (%) | VAE (%)
Descripción | Cantidad | Tarifa | Costo Hora | Rendim. | Total | Elemento (%) | Elemento |  |  | Elemento
Herramientas manuales (5% M.O.) | 5%MO |  | 0 |  | 0.02 | 0.74% | 4299217233 | EP | 100% | 0.7435%
Subtotal de Equipo: |  |  |  |  | 0.02 |  |  | Subtotal |  | 0.7435%
MANO DE OBRA | [5 empty] | Peso Relativo | CPC | NP/EP/ND | VAE (%) | VAE (%)
Descripción | Cantidad | Jornal / HR | Costo Hora | Rendim. | Total | Elemento (%) | Elemento |  |  | Elemento
Peón | 1 | 4.05 | 4.05 | 0.0455 | 0.18 | 6.69% | 541210012 | EP | 100% | 6.691%
Plomero | 1 | 4.1 | 4.1 | 0.0455 | 0.19 | 7.06% | 541210012 | EP | 100% | 7.063%
Subtotal de Mano de Obra: |  |  |  |  | 0.37 |  | Subtotal |  |  | 13.75%
MATERIALES | [5 empty] | Peso Relativo | CPC | NP/EP/ND | VAE (%) | VAE (%)
Descripción |  | Unidad | Cantidad | Precio | Total | Elemento (%) | Elemento |  |  | Elemento
Tubería PVC -S D=50mm Desague |  | m | 1 | 1.58 | 1.58 | 58.74% | 363201011 | ND | 40% | 23.49%
Accesorios para tub. 50mm desague |  | global | 0.3 | 1.85 | 0.56 | 20.82% | 491290517 | NP | 0% | 0%
Pegamento tubería PVC |  | gln | 0.005 | 32 | 0.16 | 5.95% | 335001011 | ND | 40% | 2.379%
Subtotal de Materiales: |  |  |  |  | 2.3 |  | Subtotal |  |  | 25.87%
TRANSPORTE | [5 empty] | Peso Relativo | CPC | NP/EP/ND | VAE (%) | VAE (%)
Descripción |  | Unidad | Cantidad | Tarifa/U | Total | Elemento (%) | Elemento |  |  | Elemento
Subtotal de Transporte: |  |  |  |  | 0 |  | Subtotal |  |  | 0%
|  | TOTAL COSTO DIRECTO (M+N+O+P) |  |  | 2.69
|  | INDIRECTOS Y UTILIDADES |  | 20 % | 0.54
|  | OTROS INDIRECTOS |  |  |  | 100% |  |  |  | 40.37%
|  | COSTO TOTAL DEL RUBRO |  |  | 3.23
|  | VALOR OFERTADO |  |  | 3.23

## 20.37
ANALISIS DE PRECIOS UNITARIOS | [5 empty] | DETERMINACIÓN DEL VAE DEL RUBRO
RUBRO:
REJILLA DE PISOS DE ALUMINIO 50 mm |  |  |  | UNIDAD: | u |  | Hoja 304 de 745
DETALLE:
EQUIPOS | [5 empty] | Peso Relativo | CPC | NP/EP/ND | VAE (%) | VAE (%)
Descripción | Cantidad | Tarifa | Costo Hora | Rendim. | Total | Elemento (%) | Elemento |  |  | Elemento
Herramientas manuales (5% M.O.) | 5%MO |  | 0 |  | 0.06 | 0.95% | 4299217233 | EP | 100% | 0.9539%
Subtotal de Equipo: |  |  |  |  | 0.06 |  |  | Subtotal |  | 0.9539%
MANO DE OBRA | [5 empty] | Peso Relativo | CPC | NP/EP/ND | VAE (%) | VAE (%)
Descripción | Cantidad | Jornal / HR | Costo Hora | Rendim. | Total | Elemento (%) | Elemento |  |  | Elemento
Peón | 1 | 4.05 | 4.05 | 0.157 | 0.64 | 10.17% | 541210012 | EP | 100% | 10.17%
Plomero | 1 | 4.1 | 4.1 | 0.157 | 0.64 | 10.17% | 541210012 | EP | 100% | 10.17%
Subtotal de Mano de Obra: |  |  |  |  | 1.28 |  | Subtotal |  |  | 20.35%
MATERIALES | [5 empty] | Peso Relativo | CPC | NP/EP/ND | VAE (%) | VAE (%)
Descripción |  | Unidad | Cantidad | Precio | Total | Elemento (%) | Elemento |  |  | Elemento
Rejilla de pisos de aluminio 50 mm |  | u | 1 | 4.95 | 4.95 | 78.7% | 42190022 | ND | 40% | 31.48%
Subtotal de Materiales: |  |  |  |  | 4.95 |  | Subtotal |  |  | 31.48%
TRANSPORTE | [5 empty] | Peso Relativo | CPC | NP/EP/ND | VAE (%) | VAE (%)
Descripción |  | Unidad | Cantidad | Tarifa/U | Total | Elemento (%) | Elemento |  |  | Elemento
Subtotal de Transporte: |  |  |  |  | 0 |  | Subtotal |  |  | 0%
|  | TOTAL COSTO DIRECTO (M+N+O+P) |  |  | 6.29
|  | INDIRECTOS Y UTILIDADES |  | 20 % | 1.26
|  | OTROS INDIRECTOS |  |  |  | 100% |  |  |  | 52.78%
|  | COSTO TOTAL DEL RUBRO |  |  | 7.55
|  | VALOR OFERTADO |  |  | 7.55

## 20.38
ANALISIS DE PRECIOS UNITARIOS | [5 empty] | DETERMINACIÓN DEL VAE DEL RUBRO
RUBRO:
CAJA DE REVISIÓN DE H.S. f'c= 180Kg/cm2 0.80 X 0.80 m + TAPA H.A., e=7cm |  |  |  | UNIDAD: | u |  | Hoja 305 de 745
DETALLE:
EQUIPOS | [5 empty] | Peso Relativo | CPC | NP/EP/ND | VAE (%) | VAE (%)
Descripción | Cantidad | Tarifa | Costo Hora | Rendim. | Total | Elemento (%) | Elemento |  |  | Elemento
Herramientas manuales (5% M.O.) | 5%MO |  | 0 |  | 0.31 | 0.39% | 4299217233 | EP | 100% | 0.3854%
Subtotal de Equipo: |  |  |  |  | 0.31 |  |  | Subtotal |  | 0.3854%
MANO DE OBRA | [5 empty] | Peso Relativo | CPC | NP/EP/ND | VAE (%) | VAE (%)
Descripción | Cantidad | Jornal / HR | Costo Hora | Rendim. | Total | Elemento (%) | Elemento |  |  | Elemento
Peón | 1 | 4.05 | 4.05 | 0.767 | 3.11 | 3.87% | 541210012 | EP | 100% | 3.866%
Albañil | 1 | 4.1 | 4.1 | 0.767 | 3.14 | 3.9% | 541210012 | EP | 100% | 3.904%
Subtotal de Mano de Obra: |  |  |  |  | 6.25 |  | Subtotal |  |  | 7.77%
MATERIALES | [5 empty] | Peso Relativo | CPC | NP/EP/ND | VAE (%) | VAE (%)
Descripción |  | Unidad | Cantidad | Precio | Total | Elemento (%) | Elemento |  |  | Elemento
Cemento |  | kg | 175 | 0.16 | 28 | 34.81% | 374400011 | ND | 40% | 13.92%
Arena Gruesa |  | m3 | 0.39 | 18.5 | 7.22 | 8.98% | 153200015 | EP | 100% | 8.976%
Grava |  | m3 | 0.11 | 20 | 2.2 | 2.73% | 153200015 | EP | 100% | 2.735%
Malla Electrosoldada 15X15X8mm |  | M2 | 5 | 7.1 | 35.5 | 44.13% | 429430011 | ND | 40% | 17.65%
Alambre de amarre |  | kg | 0.31 | 1.1 | 0.34 | 0.42% | 412660012 | ND | 40% | 0.1691%
Clavos |  | kg | 0.1 | 1.15 | 0.12 | 0.15% | 429993125 | ND | 40% | 0.05967%
Agua |  | Lt | 50 | 0.01 | 0.5 | 0.62% | 180000111 | EP | 100% | 0.6216%
Subtotal de Materiales: |  |  |  |  | 73.88 |  | Subtotal |  |  | 44.14%
TRANSPORTE | [5 empty] | Peso Relativo | CPC | NP/EP/ND | VAE (%) | VAE (%)
Descripción |  | Unidad | Cantidad | Tarifa/U | Total | Elemento (%) | Elemento |  |  | Elemento
Subtotal de Transporte: |  |  |  |  | 0 |  | Subtotal |  |  | 0%
|  | TOTAL COSTO DIRECTO (M+N+O+P) |  |  | 80.44
|  | INDIRECTOS Y UTILIDADES |  | 20 % | 16.09
|  | OTROS INDIRECTOS |  |  |  | 100% |  |  |  | 52.29%
|  | COSTO TOTAL DEL RUBRO |  |  | 96.53
|  | VALOR OFERTADO |  |  | 96.53

## 21.1
ANALISIS DE PRECIOS UNITARIOS | [5 empty] | DETERMINACIÓN DEL VAE DEL RUBRO
RUBRO:
REPLANTEO MANUAL |  |  |  | UNIDAD: | m2 |  | Hoja 306 de 745
DETALLE:
EQUIPOS | [5 empty] | Peso Relativo | CPC | NP/EP/ND | VAE (%) | VAE (%)
Descripción | Cantidad | Tarifa | Costo Hora | Rendim. | Total | Elemento (%) | Elemento |  |  | Elemento
Herramientas manuales (5% M.O.) | 5%MO |  | 0 |  | 0.08 | 5.03% | 4299217233 | EP | 100% | 5.031%
Subtotal de Equipo: |  |  |  |  | 0.08 |  |  | Subtotal |  | 5.031%
MANO DE OBRA | [5 empty] | Peso Relativo | CPC | NP/EP/ND | VAE (%) | VAE (%)
Descripción | Cantidad | Jornal / HR | Costo Hora | Rendim. | Total | Elemento (%) | Elemento |  |  | Elemento
Albañil | 1 | 4.1 | 4.1 | 0.185 | 0.76 | 47.8% | 541210012 | EP | 100% | 47.8%
Peón | 1 | 4.05 | 4.05 | 0.185 | 0.75 | 47.17% | 541210012 | EP | 100% | 47.17%
Subtotal de Mano de Obra: |  |  |  |  | 1.51 |  | Subtotal |  |  | 94.97%
MATERIALES | [5 empty] | Peso Relativo | CPC | NP/EP/ND | VAE (%) | VAE (%)
Descripción |  | Unidad | Cantidad | Precio | Total | Elemento (%) | Elemento |  |  | Elemento
Subtotal de Materiales: |  |  |  |  | 0 |  | Subtotal |  |  | 0%
TRANSPORTE | [5 empty] | Peso Relativo | CPC | NP/EP/ND | VAE (%) | VAE (%)
Descripción |  | Unidad | Cantidad | Tarifa/U | Total | Elemento (%) | Elemento |  |  | Elemento
Subtotal de Transporte: |  |  |  |  | 0 |  | Subtotal |  |  | 0%
|  | TOTAL COSTO DIRECTO (M+N+O+P) |  |  | 1.59
|  | INDIRECTOS Y UTILIDADES |  | 20 % | 0.32
|  | OTROS INDIRECTOS |  |  |  | 100% |  |  |  | 100%
|  | COSTO TOTAL DEL RUBRO |  |  | 1.91
|  | VALOR OFERTADO |  |  | 1.91

## 21.2
ANALISIS DE PRECIOS UNITARIOS | [5 empty] | DETERMINACIÓN DEL VAE DEL RUBRO
RUBRO:
EXCAVACION A MANO EN SUELO SIN CLASIFICAR |  |  |  | UNIDAD: | m3 |  | Hoja 307 de 745
DETALLE:
EQUIPOS | [5 empty] | Peso Relativo | CPC | NP/EP/ND | VAE (%) | VAE (%)
Descripción | Cantidad | Tarifa | Costo Hora | Rendim. | Total | Elemento (%) | Elemento |  |  | Elemento
Herramientas manuales (5% M.O.) | 5%MO |  | 0 |  | 0.36 | 4.79% | 4299217233 | EP | 100% | 4.787%
Subtotal de Equipo: |  |  |  |  | 0.36 |  |  | Subtotal |  | 4.787%
MANO DE OBRA | [5 empty] | Peso Relativo | CPC | NP/EP/ND | VAE (%) | VAE (%)
Descripción | Cantidad | Jornal / HR | Costo Hora | Rendim. | Total | Elemento (%) | Elemento |  |  | Elemento
Peón | 2 | 4.05 | 8.1 | 0.884 | 7.16 | 95.21% | 541210012 | EP | 100% | 95.21%
Subtotal de Mano de Obra: |  |  |  |  | 7.16 |  | Subtotal |  |  | 95.21%
MATERIALES | [5 empty] | Peso Relativo | CPC | NP/EP/ND | VAE (%) | VAE (%)
Descripción |  | Unidad | Cantidad | Precio | Total | Elemento (%) | Elemento |  |  | Elemento
Subtotal de Materiales: |  |  |  |  | 0 |  | Subtotal |  |  | 0%
TRANSPORTE | [5 empty] | Peso Relativo | CPC | NP/EP/ND | VAE (%) | VAE (%)
Descripción |  | Unidad | Cantidad | Tarifa/U | Total | Elemento (%) | Elemento |  |  | Elemento
Subtotal de Transporte: |  |  |  |  | 0 |  | Subtotal |  |  | 0%
|  | TOTAL COSTO DIRECTO (M+N+O+P) |  |  | 7.52
|  | INDIRECTOS Y UTILIDADES |  | 20 % | 1.5
|  | OTROS INDIRECTOS |  |  |  | 100% |  |  |  | 100%
|  | COSTO TOTAL DEL RUBRO |  |  | 9.02
|  | VALOR OFERTADO |  |  | 9.02

## 21.3
ANALISIS DE PRECIOS UNITARIOS | [5 empty] | DETERMINACIÓN DEL VAE DEL RUBRO
RUBRO:
RELLENO COMPACTADO CON MATERIAL DEL SITIO |  |  |  | UNIDAD: | m3 |  | Hoja 308 de 745
DETALLE:
EQUIPOS | [5 empty] | Peso Relativo | CPC | NP/EP/ND | VAE (%) | VAE (%)
Descripción | Cantidad | Tarifa | Costo Hora | Rendim. | Total | Elemento (%) | Elemento |  |  | Elemento
Herramientas manuales (5% M.O.) | 5%MO |  | 0 |  | 0.17 | 3.95% | 4299217233 | EP | 100% | 3.953%
Compactador mecánico | 1 | 1.1 | 1.1 | 0.425 | 0.47 | 10.93% | 444271016 | NP | 0% | 0%
Subtotal de Equipo: |  |  |  |  | 0.64 |  |  | Subtotal |  | 3.953%
MANO DE OBRA | [5 empty] | Peso Relativo | CPC | NP/EP/ND | VAE (%) | VAE (%)
Descripción | Cantidad | Jornal / HR | Costo Hora | Rendim. | Total | Elemento (%) | Elemento |  |  | Elemento
Peón | 1 | 4.05 | 4.05 | 0.425 | 1.72 | 40% | 541210012 | EP | 100% | 40%
Operador de equipo liviano | 1 | 4.1 | 4.1 | 0.425 | 1.74 | 40.47% | 541210012 | EP | 100% | 40.47%
Subtotal de Mano de Obra: |  |  |  |  | 3.46 |  | Subtotal |  |  | 80.47%
MATERIALES | [5 empty] | Peso Relativo | CPC | NP/EP/ND | VAE (%) | VAE (%)
Descripción |  | Unidad | Cantidad | Precio | Total | Elemento (%) | Elemento |  |  | Elemento
Agua |  | Lt | 20 | 0.01 | 0.2 | 4.65% | 180000111 | EP | 100% | 4.651%
Subtotal de Materiales: |  |  |  |  | 0.2 |  | Subtotal |  |  | 4.651%
TRANSPORTE | [5 empty] | Peso Relativo | CPC | NP/EP/ND | VAE (%) | VAE (%)
Descripción |  | Unidad | Cantidad | Tarifa/U | Total | Elemento (%) | Elemento |  |  | Elemento
Subtotal de Transporte: |  |  |  |  | 0 |  | Subtotal |  |  | 0%
|  | TOTAL COSTO DIRECTO (M+N+O+P) |  |  | 4.3
|  | INDIRECTOS Y UTILIDADES |  | 20 % | 0.86
|  | OTROS INDIRECTOS |  |  |  | 100% |  |  |  | 89.07%
|  | COSTO TOTAL DEL RUBRO |  |  | 5.16
|  | VALOR OFERTADO |  |  | 5.16

## 21.4
ANALISIS DE PRECIOS UNITARIOS | [5 empty] | DETERMINACIÓN DEL VAE DEL RUBRO
RUBRO:
HORMIGON SIMPLE f'c=180 Kg/cm2 |  |  |  | UNIDAD: | m3 |  | Hoja 309 de 745
DETALLE:
EQUIPOS | [5 empty] | Peso Relativo | CPC | NP/EP/ND | VAE (%) | VAE (%)
Descripción | Cantidad | Tarifa | Costo Hora | Rendim. | Total | Elemento (%) | Elemento |  |  | Elemento
Herramientas manuales (5% M.O.) | 5%MO |  | 0 |  | 2.52 | 1.84% | 4299217233 | EP | 100% | 1.837%
Concretera | 1 | 2.5 | 2.5 | 1.302 | 3.26 | 2.38% | 444400211 | NP | 0% | 0%
Vibrador | 1 | 2 | 2 | 1.302 | 2.6 | 1.9% | 4423100110 | NP | 0% | 0%
Subtotal de Equipo: |  |  |  |  | 8.38 |  |  | Subtotal |  | 1.837%
MANO DE OBRA | [5 empty] | Peso Relativo | CPC | NP/EP/ND | VAE (%) | VAE (%)
Descripción | Cantidad | Jornal / HR | Costo Hora | Rendim. | Total | Elemento (%) | Elemento |  |  | Elemento
Albañil | 1 | 4.1 | 4.1 | 1.302 | 5.34 | 3.89% | 541210012 | EP | 100% | 3.894%
Peón | 8 | 4.05 | 32.4 | 1.302 | 42.18 | 30.75% | 541210012 | EP | 100% | 30.75%
Maestro mayor en ejecución de obras civiles | 0.5 | 4.55 | 2.275 | 1.295 | 2.95 | 2.15% | 541210012 | EP | 100% | 2.151%
Subtotal de Mano de Obra: |  |  |  |  | 50.47 |  | Subtotal |  |  | 36.8%
MATERIALES | [5 empty] | Peso Relativo | CPC | NP/EP/ND | VAE (%) | VAE (%)
Descripción |  | Unidad | Cantidad | Precio | Total | Elemento (%) | Elemento |  |  | Elemento
Arena Gruesa |  | m3 | 0.6 | 18.5 | 11.1 | 8.09% | 153200015 | EP | 100% | 8.093%
Grava |  | m3 | 0.85 | 20 | 17 | 12.4% | 153200015 | EP | 100% | 12.4%
Cemento |  | kg | 300 | 0.16 | 48 | 35% | 374400011 | ND | 40% | 14%
Agua |  | Lt | 220 | 0.01 | 2.2 | 1.6% | 180000111 | EP | 100% | 1.604%
Subtotal de Materiales: |  |  |  |  | 78.3 |  | Subtotal |  |  | 36.09%
TRANSPORTE | [5 empty] | Peso Relativo | CPC | NP/EP/ND | VAE (%) | VAE (%)
Descripción |  | Unidad | Cantidad | Tarifa/U | Total | Elemento (%) | Elemento |  |  | Elemento
Subtotal de Transporte: |  |  |  |  | 0 |  | Subtotal |  |  | 0%
|  | TOTAL COSTO DIRECTO (M+N+O+P) |  |  | 137.15
|  | INDIRECTOS Y UTILIDADES |  | 20 % | 27.43
|  | OTROS INDIRECTOS |  |  |  | 100% |  |  |  | 74.73%
|  | COSTO TOTAL DEL RUBRO |  |  | 164.58
|  | VALOR OFERTADO |  |  | 164.58

## 21.5
ANALISIS DE PRECIOS UNITARIOS | [5 empty] | DETERMINACIÓN DEL VAE DEL RUBRO
RUBRO:
HORMIGÓN SIMPLE EN PLINTOS f'c=210 Kg/cm2 |  |  |  | UNIDAD: | m3 |  | Hoja 310 de 745
DETALLE:
EQUIPOS | [5 empty] | Peso Relativo | CPC | NP/EP/ND | VAE (%) | VAE (%)
Descripción | Cantidad | Tarifa | Costo Hora | Rendim. | Total | Elemento (%) | Elemento |  |  | Elemento
Herramientas manuales (5% M.O.) | 5%MO |  | 0 |  | 3 | 1.91% | 4299217233 | EP | 100% | 1.915%
Concretera | 1 | 2.5 | 2.5 | 1.23 | 3.08 | 1.97% | 444400211 | NP | 0% | 0%
Vibrador | 1 | 2 | 2 | 1.22 | 2.44 | 1.56% | 4423100110 | NP | 0% | 0%
Subtotal de Equipo: |  |  |  |  | 8.52 |  |  | Subtotal |  | 1.915%
MANO DE OBRA | [5 empty] | Peso Relativo | CPC | NP/EP/ND | VAE (%) | VAE (%)
Descripción | Cantidad | Jornal / HR | Costo Hora | Rendim. | Total | Elemento (%) | Elemento |  |  | Elemento
Albañil | 2 | 4.1 | 8.2 | 1.23 | 10.09 | 6.44% | 541210012 | EP | 100% | 6.44%
Peón | 10 | 4.05 | 40.5 | 1.23 | 49.82 | 31.8% | 541210012 | EP | 100% | 31.8%
Subtotal de Mano de Obra: |  |  |  |  | 59.91 |  | Subtotal |  |  | 38.24%
MATERIALES | [5 empty] | Peso Relativo | CPC | NP/EP/ND | VAE (%) | VAE (%)
Descripción |  | Unidad | Cantidad | Precio | Total | Elemento (%) | Elemento |  |  | Elemento
Arena Gruesa |  | m3 | 0.5 | 18.5 | 9.25 | 5.9% | 153200015 | EP | 100% | 5.904%
Grava |  | m3 | 1 | 20 | 20 | 12.76% | 153200015 | EP | 100% | 12.76%
Cemento |  | kg | 350 | 0.16 | 56 | 35.74% | 374400011 | ND | 40% | 14.3%
Agua |  | Lt | 300 | 0.01 | 3 | 1.91% | 180000111 | EP | 100% | 1.915%
Subtotal de Materiales: |  |  |  |  | 88.25 |  | Subtotal |  |  | 34.88%
TRANSPORTE | [5 empty] | Peso Relativo | CPC | NP/EP/ND | VAE (%) | VAE (%)
Descripción |  | Unidad | Cantidad | Tarifa/U | Total | Elemento (%) | Elemento |  |  | Elemento
Subtotal de Transporte: |  |  |  |  | 0 |  | Subtotal |  |  | 0%
|  | TOTAL COSTO DIRECTO (M+N+O+P) |  |  | 156.68
|  | INDIRECTOS Y UTILIDADES |  | 20 % | 31.34
|  | OTROS INDIRECTOS |  |  |  | 100% |  |  |  | 75.03%
|  | COSTO TOTAL DEL RUBRO |  |  | 188.02
|  | VALOR OFERTADO |  |  | 188.02

## 21.6
ANALISIS DE PRECIOS UNITARIOS | [5 empty] | DETERMINACIÓN DEL VAE DEL RUBRO
RUBRO:
HORMIGON CICLOPEO (60% H.S. f'c=180 Kg/cm2) |  |  |  | UNIDAD: | m3 |  | Hoja 311 de 745
DETALLE:
EQUIPOS | [5 empty] | Peso Relativo | CPC | NP/EP/ND | VAE (%) | VAE (%)
Descripción | Cantidad | Tarifa | Costo Hora | Rendim. | Total | Elemento (%) | Elemento |  |  | Elemento
Herramientas manuales (5% M.O.) | 5%MO |  | 0 |  | 2.5 | 1.81% | 4299217233 | EP | 100% | 1.812%
Concretera | 1 | 2.5 | 2.5 | 1.287 | 3.22 | 2.33% | 444400211 | NP | 0% | 0%
Subtotal de Equipo: |  |  |  |  | 5.72 |  |  | Subtotal |  | 1.812%
MANO DE OBRA | [5 empty] | Peso Relativo | CPC | NP/EP/ND | VAE (%) | VAE (%)
Descripción | Cantidad | Jornal / HR | Costo Hora | Rendim. | Total | Elemento (%) | Elemento |  |  | Elemento
Albañil | 1 | 4.1 | 4.1 | 1.287 | 5.28 | 3.83% | 541210012 | EP | 100% | 3.827%
Peón | 8 | 4.05 | 32.4 | 1.287 | 41.7 | 30.23% | 541210012 | EP | 100% | 30.23%
Maestro mayor en ejecución de obras civiles | 0.5 | 4.55 | 2.275 | 1.287 | 2.93 | 2.12% | 541210012 | EP | 100% | 2.124%
Subtotal de Mano de Obra: |  |  |  |  | 49.91 |  | Subtotal |  |  | 36.18%
MATERIALES | [5 empty] | Peso Relativo | CPC | NP/EP/ND | VAE (%) | VAE (%)
Descripción |  | Unidad | Cantidad | Precio | Total | Elemento (%) | Elemento |  |  | Elemento
Arena Gruesa |  | m3 | 0.585 | 18.5 | 10.82 | 7.84% | 153200015 | EP | 100% | 7.843%
Grava |  | m3 | 0.855 | 20 | 17.1 | 12.4% | 153200015 | EP | 100% | 12.4%
Agua |  | Lt | 200 | 0.01 | 2 | 1.45% | 180000111 | EP | 100% | 1.45%
Cemento |  | kg | 280 | 0.16 | 44.8 | 32.48% | 374400011 | ND | 40% | 12.99%
Piedra |  | m3 | 0.4 | 19 | 7.6 | 5.51% | 153200015 | EP | 100% | 5.509%
Subtotal de Materiales: |  |  |  |  | 82.32 |  | Subtotal |  |  | 40.19%
TRANSPORTE | [5 empty] | Peso Relativo | CPC | NP/EP/ND | VAE (%) | VAE (%)
Descripción |  | Unidad | Cantidad | Tarifa/U | Total | Elemento (%) | Elemento |  |  | Elemento
Subtotal de Transporte: |  |  |  |  | 0 |  | Subtotal |  |  | 0%
|  | TOTAL COSTO DIRECTO (M+N+O+P) |  |  | 137.95
|  | INDIRECTOS Y UTILIDADES |  | 20 % | 27.59
|  | OTROS INDIRECTOS |  |  |  | 100% |  |  |  | 78.18%
|  | COSTO TOTAL DEL RUBRO |  |  | 165.54
|  | VALOR OFERTADO |  |  | 165.54

## 21.7
ANALISIS DE PRECIOS UNITARIOS | [5 empty] | DETERMINACIÓN DEL VAE DEL RUBRO
RUBRO:
HORMIGÓN SIMPLE EN CADENAS F'C=210 KG/CM2, INCLUYE ENCOFRADO |  |  |  | UNIDAD: | m3 |  | Hoja 312 de 745
DETALLE:
EQUIPOS | [5 empty] | Peso Relativo | CPC | NP/EP/ND | VAE (%) | VAE (%)
Descripción | Cantidad | Tarifa | Costo Hora | Rendim. | Total | Elemento (%) | Elemento |  |  | Elemento
Herramientas manuales (5% M.O.) | 5%MO |  | 0 |  | 2.83 | 1.65% | 4299217233 | EP | 100% | 1.654%
Concretera | 1 | 2.5 | 2.5 | 1.163 | 2.91 | 1.7% | 444400211 | NP | 0% | 0%
Vibrador | 1 | 2 | 2 | 1.163 | 2.33 | 1.36% | 4423100110 | NP | 0% | 0%
Subtotal de Equipo: |  |  |  |  | 8.07 |  |  | Subtotal |  | 1.654%
MANO DE OBRA | [5 empty] | Peso Relativo | CPC | NP/EP/ND | VAE (%) | VAE (%)
Descripción | Cantidad | Jornal / HR | Costo Hora | Rendim. | Total | Elemento (%) | Elemento |  |  | Elemento
Albañil | 2 | 4.1 | 8.2 | 1.162 | 9.53 | 5.57% | 541210012 | EP | 100% | 5.568%
Peón | 10 | 4.05 | 40.5 | 1.163 | 47.1 | 27.52% | 541210012 | EP | 100% | 27.52%
Subtotal de Mano de Obra: |  |  |  |  | 56.63 |  | Subtotal |  |  | 33.09%
MATERIALES | [5 empty] | Peso Relativo | CPC | NP/EP/ND | VAE (%) | VAE (%)
Descripción |  | Unidad | Cantidad | Precio | Total | Elemento (%) | Elemento |  |  | Elemento
Arena Gruesa |  | m3 | 0.5 | 18.5 | 9.25 | 5.4% | 153200015 | EP | 100% | 5.405%
Grava |  | m3 | 1 | 20 | 20 | 11.69% | 153200015 | EP | 100% | 11.69%
Cemento |  | kg | 375 | 0.16 | 60 | 35.06% | 374400011 | ND | 40% | 14.02%
Agua |  | Lt | 220 | 0.01 | 2.2 | 1.29% | 180000111 | EP | 100% | 1.285%
Encofrado |  | global | 1 | 15 | 15 | 8.76% | 316000311 | EP | 100% | 8.764%
Subtotal de Materiales: |  |  |  |  | 106.45 |  | Subtotal |  |  | 41.16%
TRANSPORTE | [5 empty] | Peso Relativo | CPC | NP/EP/ND | VAE (%) | VAE (%)
Descripción |  | Unidad | Cantidad | Tarifa/U | Total | Elemento (%) | Elemento |  |  | Elemento
Subtotal de Transporte: |  |  |  |  | 0 |  | Subtotal |  |  | 0%
|  | TOTAL COSTO DIRECTO (M+N+O+P) |  |  | 171.15
|  | INDIRECTOS Y UTILIDADES |  | 20 % | 34.23
|  | OTROS INDIRECTOS |  |  |  | 100% |  |  |  | 75.9%
|  | COSTO TOTAL DEL RUBRO |  |  | 205.38
|  | VALOR OFERTADO |  |  | 205.38

## 21.8
ANALISIS DE PRECIOS UNITARIOS | [5 empty] | DETERMINACIÓN DEL VAE DEL RUBRO
RUBRO:
HORMIGÓIN SIMPLE EN COLUMNAS f'c=210 Kg/cm2 Incluye encofrado |  |  |  | UNIDAD: | m3 |  | Hoja 313 de 745
DETALLE:
EQUIPOS | [5 empty] | Peso Relativo | CPC | NP/EP/ND | VAE (%) | VAE (%)
Descripción | Cantidad | Tarifa | Costo Hora | Rendim. | Total | Elemento (%) | Elemento |  |  | Elemento
Herramientas manuales (5% M.O.) | 5%MO |  | 0 |  | 2.85 | 1.59% | 4299217233 | EP | 100% | 1.592%
Concretera | 1 | 2.5 | 2.5 | 1.17 | 2.93 | 1.64% | 444400211 | NP | 0% | 0%
Vibrador | 1 | 2 | 2 | 1.17 | 2.34 | 1.31% | 4423100110 | NP | 0% | 0%
Subtotal de Equipo: |  |  |  |  | 8.12 |  |  | Subtotal |  | 1.592%
MANO DE OBRA | [5 empty] | Peso Relativo | CPC | NP/EP/ND | VAE (%) | VAE (%)
Descripción | Cantidad | Jornal / HR | Costo Hora | Rendim. | Total | Elemento (%) | Elemento |  |  | Elemento
Albañil | 2 | 4.1 | 8.2 | 1.17 | 9.59 | 5.36% | 541210012 | EP | 100% | 5.355%
Peón | 10 | 4.05 | 40.5 | 1.17 | 47.39 | 26.46% | 541210012 | EP | 100% | 26.46%
Subtotal de Mano de Obra: |  |  |  |  | 56.98 |  | Subtotal |  |  | 31.82%
MATERIALES | [5 empty] | Peso Relativo | CPC | NP/EP/ND | VAE (%) | VAE (%)
Descripción |  | Unidad | Cantidad | Precio | Total | Elemento (%) | Elemento |  |  | Elemento
Arena Gruesa |  | m3 | 0.5 | 18.5 | 9.25 | 5.17% | 153200015 | EP | 100% | 5.166%
Grava |  | m3 | 1 | 20 | 20 | 11.17% | 153200015 | EP | 100% | 11.17%
Cemento |  | kg | 375 | 0.16 | 60 | 33.51% | 374400011 | ND | 40% | 13.4%
Agua |  | Lt | 222 | 0.01 | 2.22 | 1.24% | 180000111 | EP | 100% | 1.24%
Encofrado |  | global | 1.5 | 15 | 22.5 | 12.56% | 316000311 | EP | 100% | 12.56%
Subtotal de Materiales: |  |  |  |  | 113.97 |  | Subtotal |  |  | 43.54%
TRANSPORTE | [5 empty] | Peso Relativo | CPC | NP/EP/ND | VAE (%) | VAE (%)
Descripción |  | Unidad | Cantidad | Tarifa/U | Total | Elemento (%) | Elemento |  |  | Elemento
Subtotal de Transporte: |  |  |  |  | 0 |  | Subtotal |  |  | 0%
|  | TOTAL COSTO DIRECTO (M+N+O+P) |  |  | 179.07
|  | INDIRECTOS Y UTILIDADES |  | 20 % | 35.81
|  | OTROS INDIRECTOS |  |  |  | 100% |  |  |  | 76.95%
|  | COSTO TOTAL DEL RUBRO |  |  | 214.88
|  | VALOR OFERTADO |  |  | 214.88

## 21.9
ANALISIS DE PRECIOS UNITARIOS | [5 empty] | DETERMINACIÓN DEL VAE DEL RUBRO
RUBRO:
MAMPOSTERIA DE LADRILLO VISTO |  |  |  | UNIDAD: | m2 |  | Hoja 314 de 745
DETALLE:
EQUIPOS | [5 empty] | Peso Relativo | CPC | NP/EP/ND | VAE (%) | VAE (%)
Descripción | Cantidad | Tarifa | Costo Hora | Rendim. | Total | Elemento (%) | Elemento |  |  | Elemento
Herramientas manuales (5% M.O.) | 5%MO |  | 0 |  | 0.58 | 2.5% | 4299217233 | EP | 100% | 2.496%
Subtotal de Equipo: |  |  |  |  | 0.58 |  |  | Subtotal |  | 2.496%
MANO DE OBRA | [5 empty] | Peso Relativo | CPC | NP/EP/ND | VAE (%) | VAE (%)
Descripción | Cantidad | Jornal / HR | Costo Hora | Rendim. | Total | Elemento (%) | Elemento |  |  | Elemento
Albañil | 1 | 4.1 | 4.1 | 1.426 | 5.85 | 25.17% | 541210012 | EP | 100% | 25.17%
Peón | 1 | 4.05 | 4.05 | 1.424 | 5.77 | 24.83% | 541210012 | EP | 100% | 24.83%
Subtotal de Mano de Obra: |  |  |  |  | 11.62 |  | Subtotal |  |  | 50%
MATERIALES | [5 empty] | Peso Relativo | CPC | NP/EP/ND | VAE (%) | VAE (%)
Descripción |  | Unidad | Cantidad | Precio | Total | Elemento (%) | Elemento |  |  | Elemento
Cemento |  | kg | 12.6 | 0.16 | 2.02 | 8.69% | 374400011 | ND | 40% | 3.477%
Arena fina |  | m3 | 0.0486 | 19 | 0.92 | 3.96% | 153200015 | EP | 100% | 3.959%
Agua |  | Lt | 11.16 | 0.01 | 0.11 | 0.47% | 180000111 | EP | 100% | 0.4733%
Ladrillo Visto 30.5x11x7cm |  | u | 36.3 | 0.22 | 7.99 | 34.38% | 373200011 | EP | 100% | 34.38%
Subtotal de Materiales: |  |  |  |  | 11.04 |  | Subtotal |  |  | 42.29%
TRANSPORTE | [5 empty] | Peso Relativo | CPC | NP/EP/ND | VAE (%) | VAE (%)
Descripción |  | Unidad | Cantidad | Tarifa/U | Total | Elemento (%) | Elemento |  |  | Elemento
Subtotal de Transporte: |  |  |  |  | 0 |  | Subtotal |  |  | 0%
|  | TOTAL COSTO DIRECTO (M+N+O+P) |  |  | 23.24
|  | INDIRECTOS Y UTILIDADES |  | 20 % | 4.65
|  | OTROS INDIRECTOS |  |  |  | 100% |  |  |  | 94.78%
|  | COSTO TOTAL DEL RUBRO |  |  | 27.89
|  | VALOR OFERTADO |  |  | 27.89

## 21.10
ANALISIS DE PRECIOS UNITARIOS | [5 empty] | DETERMINACIÓN DEL VAE DEL RUBRO
RUBRO:
CERRAMIENTO DE MALLA + TUBO HG DE 2" |  |  |  | UNIDAD: | m |  | Hoja 315 de 745
DETALLE:
EQUIPOS | [5 empty] | Peso Relativo | CPC | NP/EP/ND | VAE (%) | VAE (%)
Descripción | Cantidad | Tarifa | Costo Hora | Rendim. | Total | Elemento (%) | Elemento |  |  | Elemento
Herramientas manuales (5% M.O.) | 5%MO |  | 0 |  | 0.2 | 0.69% | 4299217233 | EP | 100% | 0.6916%
Subtotal de Equipo: |  |  |  |  | 0.2 |  |  | Subtotal |  | 0.6916%
MANO DE OBRA | [5 empty] | Peso Relativo | CPC | NP/EP/ND | VAE (%) | VAE (%)
Descripción | Cantidad | Jornal / HR | Costo Hora | Rendim. | Total | Elemento (%) | Elemento |  |  | Elemento
Técnico electromecánico de construcción | 1 | 4.1 | 4.1 | 0.48 | 1.97 | 6.81% | 541210012 | EP | 100% | 6.812%
Peón | 1 | 4.05 | 4.05 | 0.482 | 1.95 | 6.74% | 541210012 | EP | 100% | 6.743%
Subtotal de Mano de Obra: |  |  |  |  | 3.92 |  | Subtotal |  |  | 13.55%
MATERIALES | [5 empty] | Peso Relativo | CPC | NP/EP/ND | VAE (%) | VAE (%)
Descripción |  | Unidad | Cantidad | Precio | Total | Elemento (%) | Elemento |  |  | Elemento
Poste cerramiento galvanizado L = 6 m 2" h=2.6 m |  | m | 1 | 9.15 | 9.15 | 31.64% | 412780011 | ND | 40% | 12.66%
Malla hexagonal |  | m2 | 1 | 14.7 | 14.7 | 50.83% | 429430011 | ND | 40% | 20.33%
Electrodo 6011 x 5/32 |  | kg | 0.1 | 3.5 | 0.35 | 1.21% | 429500012 | NP | 0% | 0%
Alambre de púas triple galvanizado (D=1.83 mm, 10 puas x 1m) |  | m | 3 | 0.1 | 0.3 | 1.04% | 429460011 | ND | 40% | 0.4149%
Acero de refuerzo |  | kg | 0.26 | 1.15 | 0.3 | 1.04% | 421900018 | ND | 40% | 0.4149%
Subtotal de Materiales: |  |  |  |  | 24.8 |  | Subtotal |  |  | 33.82%
TRANSPORTE | [5 empty] | Peso Relativo | CPC | NP/EP/ND | VAE (%) | VAE (%)
Descripción |  | Unidad | Cantidad | Tarifa/U | Total | Elemento (%) | Elemento |  |  | Elemento
Subtotal de Transporte: |  |  |  |  | 0 |  | Subtotal |  |  | 0%
|  | TOTAL COSTO DIRECTO (M+N+O+P) |  |  | 28.92
|  | INDIRECTOS Y UTILIDADES |  | 20 % | 5.78
|  | OTROS INDIRECTOS |  |  |  | 100% |  |  |  | 48.06%
|  | COSTO TOTAL DEL RUBRO |  |  | 34.7
|  | VALOR OFERTADO |  |  | 34.7

## 21.11
ANALISIS DE PRECIOS UNITARIOS | [5 empty] | DETERMINACIÓN DEL VAE DEL RUBRO
RUBRO:
PUERTA PEATONAL DE MALLA Y TUBO HG 2" |  |  |  | UNIDAD: | m2 |  | Hoja 316 de 745
DETALLE:
EQUIPOS | [5 empty] | Peso Relativo | CPC | NP/EP/ND | VAE (%) | VAE (%)
Descripción | Cantidad | Tarifa | Costo Hora | Rendim. | Total | Elemento (%) | Elemento |  |  | Elemento
Herramientas manuales (5% M.O.) | 5%MO |  | 0 |  | 1.45 | 1.09% | 4299217233 | EP | 100% | 1.091%
Soldadora | 1 | 1 | 1 | 3.55 | 3.55 | 2.67% | 429500011 | NP | 0% | 0%
Subtotal de Equipo: |  |  |  |  | 5 |  |  | Subtotal |  | 1.091%
MANO DE OBRA | [5 empty] | Peso Relativo | CPC | NP/EP/ND | VAE (%) | VAE (%)
Descripción | Cantidad | Jornal / HR | Costo Hora | Rendim. | Total | Elemento (%) | Elemento |  |  | Elemento
Peón | 1 | 4.05 | 4.05 | 3.55 | 14.38 | 10.82% | 541210012 | EP | 100% | 10.82%
Fierrero | 1 | 4.1 | 4.1 | 3.554 | 14.57 | 10.96% | 541210012 | EP | 100% | 10.96%
Subtotal de Mano de Obra: |  |  |  |  | 28.95 |  | Subtotal |  |  | 21.78%
MATERIALES | [5 empty] | Peso Relativo | CPC | NP/EP/ND | VAE (%) | VAE (%)
Descripción |  | Unidad | Cantidad | Precio | Total | Elemento (%) | Elemento |  |  | Elemento
Suelda 6011 |  | kg | 5 | 4.8 | 24 | 18.05% | 429500012 | NP | 0% | 0%
Materiales y candados |  | u | 1 | 75 | 75 | 56.41% | 429921112 | NP | 0% | 0%
Subtotal de Materiales: |  |  |  |  | 99 |  | Subtotal |  |  | 0%
TRANSPORTE | [5 empty] | Peso Relativo | CPC | NP/EP/ND | VAE (%) | VAE (%)
Descripción |  | Unidad | Cantidad | Tarifa/U | Total | Elemento (%) | Elemento |  |  | Elemento
Subtotal de Transporte: |  |  |  |  | 0 |  | Subtotal |  |  | 0%
|  | TOTAL COSTO DIRECTO (M+N+O+P) |  |  | 132.95
|  | INDIRECTOS Y UTILIDADES |  | 20 % | 26.59
|  | OTROS INDIRECTOS |  |  |  | 100% |  |  |  | 22.87%
|  | COSTO TOTAL DEL RUBRO |  |  | 159.54
|  | VALOR OFERTADO |  |  | 159.54

## 22.1
ANALISIS DE PRECIOS UNITARIOS | [5 empty] | DETERMINACIÓN DEL VAE DEL RUBRO
RUBRO:
Transformador monofásico autoprotegido (CSP) de 15kVA 13800 GRDy/7967 V-120-240V |  |  |  | UNIDAD: | u |  | Hoja 317 de 745
DETALLE:
EQUIPOS | [5 empty] | Peso Relativo | CPC | NP/EP/ND | VAE (%) | VAE (%)
Descripción | Cantidad | Tarifa | Costo Hora | Rendim. | Total | Elemento (%) | Elemento |  |  | Elemento
Camioneta 2 Ton. | 1 | 2 | 2 | 12.743 | 25.49 | 1.52% | 36111002125 | NP | 0% | 0%
Tecle/Tirfor de 2 Toneladas | 1 | 0.35 | 0.35 | 12.743 | 4.46 | 0.27% | 442320932 | ND | 40% | 0.1064%
Herramientas manuales (5% M.O.) | 5%MO |  | 0 |  | 17.09 | 1.02% | 4299217233 | EP | 100% | 1.019%
Juego de trepadoras para poste circular | 2 | 0.3 | 0.6 | 12.743 | 7.65 | 0.46% | 482811011 | NP | 0% | 0%
Camión para transporte de material | 1 | 2 | 2 | 12.743 | 25.49 | 1.52% | 3611100283 | NP | 0% | 0%
Camión Grúa | 1 | 18 | 18 | 12.743 | 229.37 | 13.68% | 491150011 | NP | 0% | 0%
Máquina Ponchadora | 1 | 0.2 | 0.2 | 12.743 | 2.55 | 0.15% | 4824300116 | NP | 0% | 0%
Cinturones de seguridad o arnés con tira de vida | 1 | 0.25 | 0.25 | 12.743 | 3.19 | 0.19% | 482811011 | NP | 0% | 0%
Seguridad Industrial (2%MO) | 2%MO |  | 0 |  | 6.84 | 0.41% | 482700022 | NP | 0% | 0%
Subtotal de Equipo: |  |  |  |  | 322.13 |  |  | Subtotal |  | 1.126%
MANO DE OBRA | [5 empty] | Peso Relativo | CPC | NP/EP/ND | VAE (%) | VAE (%)
Descripción | Cantidad | Jornal / HR | Costo Hora | Rendim. | Total | Elemento (%) | Elemento |  |  | Elemento
Técnico en montaje de subestaciones | 0.1 | 4.1 | 0.41 | 12.743 | 5.22 | 0.31% | 541210012 | EP | 100% | 0.3114%
Técnico liniero eléctrico | 2 | 4.1 | 8.2 | 12.743 | 104.49 | 6.23% | 541210012 | EP | 100% | 6.233%
Maestro eléctrico/liniero/subestaciones | 2 | 4.55 | 9.1 | 12.743 | 115.96 | 6.92% | 541210012 | EP | 100% | 6.917%
Residente de Obra | 1 | 4.56 | 4.56 | 12.743 | 58.11 | 3.47% | 541210012 | EP | 100% | 3.466%
Ingeniero Eléctrico | 1 | 4.56 | 4.56 | 12.74 | 58.09 | 3.46% | 541210012 | EP | 100% | 3.465%
Subtotal de Mano de Obra: |  |  |  |  | 341.87 |  | Subtotal |  |  | 20.39%
MATERIALES | [5 empty] | Peso Relativo | CPC | NP/EP/ND | VAE (%) | VAE (%)
Descripción |  | Unidad | Cantidad | Precio | Total | Elemento (%) | Elemento |  |  | Elemento
Transformador monofásico autoprotegido 13800 GRDY/7967V-240/120V 15 kVA |  | u | 1 | 950 | 950 | 56.67% | 461210923 | ND | 40% | 22.67%
Abrazadera de 3 pernos pletina acero galvanizado 38x6mm (1 1/2x1/4) y 160mm |  | u | 2 | 3.5 | 7 | 0.42% | 429990527 | NP | 0% | 0%
Conector perno hendido Cu. de 6 a 2/0 AWG |  | u | 3 | 2.5 | 7.5 | 0.45% | 4621103111 | NP | 0% | 0%
Conductor de Cu. Nro. 2 Bajantes |  | m | 12 | 3 | 36 | 2.15% | 429420013 | ND | 40% | 0.8589%
Grapa de derivación para línea caliente |  | u | 1 | 6 | 6 | 0.36% | 321530116 | ND | 40% | 0.1432%
Estribo con conectores de compresión |  | u | 1 | 4.75 | 4.75 | 0.28% | 462110521 | NP | 0% | 0%
Conductor de Al acero desnudo cableado ACSR 2 AWG 7 (6/1) |  | m | 3 | 0.42 | 1.26 | 0.08% | 429420013 | ND | 40% | 0.03006%
Subtotal de Materiales: |  |  |  |  | 1012.51 |  | Subtotal |  |  | 23.7%
TRANSPORTE | [5 empty] | Peso Relativo | CPC | NP/EP/ND | VAE (%) | VAE (%)
Descripción |  | Unidad | Cantidad | Tarifa/U | Total | Elemento (%) | Elemento |  |  | Elemento
Subtotal de Transporte: |  |  |  |  | 0 |  | Subtotal |  |  | 0%
|  | TOTAL COSTO DIRECTO (M+N+O+P) |  |  | 1676.51
|  | INDIRECTOS Y UTILIDADES |  | 20 % | 335.3
|  | OTROS INDIRECTOS |  |  |  | 100% |  |  |  | 45.22%
|  | COSTO TOTAL DEL RUBRO |  |  | 2011.81
|  | VALOR OFERTADO |  |  | 2011.81

## 22.2
ANALISIS DE PRECIOS UNITARIOS | [5 empty] | DETERMINACIÓN DEL VAE DEL RUBRO
RUBRO:
Seccionador fusible unipolar, tipo abierto 15kV, 100 A, BIL 95kV, con tirafusible. SPT-1S100-95. |  |  |  | UNIDAD: | u |  | Hoja 318 de 745
DETALLE:
EQUIPOS | [5 empty] | Peso Relativo | CPC | NP/EP/ND | VAE (%) | VAE (%)
Descripción | Cantidad | Tarifa | Costo Hora | Rendim. | Total | Elemento (%) | Elemento |  |  | Elemento
Camioneta 2 Ton. | 1 | 2 | 2 | 0.608 | 1.22 | 0.9% | 36111002125 | NP | 0% | 0%
Herramientas manuales (5% M.O.) | 5%MO |  | 0 |  | 0.81 | 0.6% | 4299217233 | EP | 100% | 0.5989%
Juego de trepadoras para poste circular | 2 | 0.3 | 0.6 | 0.608 | 0.36 | 0.27% | 482811011 | NP | 0% | 0%
Equipo de puesta a tierra | 1 | 0.05 | 0.05 | 0.608 | 0.03 | 0.02% | 482700022 | NP | 0% | 0%
Camión para transporte de material | 1 | 2 | 2 | 0.608 | 1.22 | 0.9% | 3611100283 | NP | 0% | 0%
Máquina Ponchadora | 1 | 0.2 | 0.2 | 0.608 | 0.12 | 0.09% | 4824300116 | NP | 0% | 0%
Cinturones de seguridad o arnés con tira de vida | 1 | 0.25 | 0.25 | 0.608 | 0.15 | 0.11% | 482811011 | NP | 0% | 0%
Seguridad Industrial (2%MO) | 2%MO |  | 0 |  | 0.33 | 0.24% | 482700022 | NP | 0% | 0%
Subtotal de Equipo: |  |  |  |  | 4.24 |  |  | Subtotal |  | 0.5989%
MANO DE OBRA | [5 empty] | Peso Relativo | CPC | NP/EP/ND | VAE (%) | VAE (%)
Descripción | Cantidad | Jornal / HR | Costo Hora | Rendim. | Total | Elemento (%) | Elemento |  |  | Elemento
Técnico en montaje de subestaciones | 0.1 | 4.1 | 0.41 | 0.608 | 0.25 | 0.18% | 541210012 | EP | 100% | 0.1849%
Técnico liniero eléctrico | 2 | 4.1 | 8.2 | 0.608 | 4.99 | 3.69% | 541210012 | EP | 100% | 3.69%
Maestro eléctrico/liniero/subestaciones | 2 | 4.55 | 9.1 | 0.608 | 5.53 | 4.09% | 541210012 | EP | 100% | 4.089%
Residente de Obra | 1 | 4.56 | 4.56 | 0.608 | 2.77 | 2.05% | 541210012 | EP | 100% | 2.048%
Ingeniero Eléctrico | 1 | 4.56 | 4.56 | 0.604 | 2.75 | 2.03% | 541210012 | EP | 100% | 2.033%
Subtotal de Mano de Obra: |  |  |  |  | 16.29 |  | Subtotal |  |  | 12.05%
MATERIALES | [5 empty] | Peso Relativo | CPC | NP/EP/ND | VAE (%) | VAE (%)
Descripción |  | Unidad | Cantidad | Precio | Total | Elemento (%) | Elemento |  |  | Elemento
Estribo de aleación de Cu-Sn para derivación cable 2 AWG |  | u | 1 | 5.7 | 5.7 | 4.21% | 462110521 | NP | 0% | 0%
Grapa de aleación de Al para derivación de línea en caliente rango 8-1/0 |  | u | 1 | 6.8 | 6.8 | 5.03% | 321530116 | ND | 40% | 2.011%
Seccionador portafusible unipolar abierto 15kV BIL 95kV 4kA 100A |  | u | 1 | 68 | 68 | 50.28% | 462110221 | NP | 0% | 0%
Cruceta de acero galvanizada universal perfil L 75x75X6mm (3x3x1/4) y 1200mm |  | u | 1 | 18.5 | 18.5 | 13.68% | 37550001109 | NP | 40% | 5.472%
Perno U de acero galvanizado 2 tuercas arandelas: 2 planas y 2 presión de 16x150 mm (5/8x6) ancho de la U |  | u | 1 | 5 | 5 | 3.7% | 4299923211 | ND | 40% | 1.479%
Pie de amigo de acero galvanizado perfil L 38x38x6mm (1 1/2x 1 1/2x1/4 pulg) y 700mm |  | u | 1 | 5.25 | 5.25 | 3.88% | 4299905264 | ND | 40% | 1.553%
Abrazadera de 3 pernos pletina acero galvanizado 38x4mm (1 1/2 x 5/32pulg) y 160 mm |  | u | 1 | 4.01 | 4.01 | 2.97% | 429990527 | NP | 0% | 0%
Tirafusible cabeza removible tipo H 1A |  | u | 1 | 1.45 | 1.45 | 1.07% | 462120015 | ND | 40% | 0.4289%
Subtotal de Materiales: |  |  |  |  | 114.71 |  | Subtotal |  |  | 10.94%
TRANSPORTE | [5 empty] | Peso Relativo | CPC | NP/EP/ND | VAE (%) | VAE (%)
Descripción |  | Unidad | Cantidad | Tarifa/U | Total | Elemento (%) | Elemento |  |  | Elemento
Subtotal de Transporte: |  |  |  |  | 0 |  | Subtotal |  |  | 0%
|  | TOTAL COSTO DIRECTO (M+N+O+P) |  |  | 135.24
|  | INDIRECTOS Y UTILIDADES |  | 20 % | 27.05
|  | OTROS INDIRECTOS |  |  |  | 100% |  |  |  | 23.59%
|  | COSTO TOTAL DEL RUBRO |  |  | 162.29
|  | VALOR OFERTADO |  |  | 162.29

## 22.3
ANALISIS DE PRECIOS UNITARIOS | [5 empty] | DETERMINACIÓN DEL VAE DEL RUBRO
RUBRO:
Estructura monofásica-centrada-retención EST-1CR |  |  |  | UNIDAD: | u |  | Hoja 319 de 745
DETALLE:
EQUIPOS | [5 empty] | Peso Relativo | CPC | NP/EP/ND | VAE (%) | VAE (%)
Descripción | Cantidad | Tarifa | Costo Hora | Rendim. | Total | Elemento (%) | Elemento |  |  | Elemento
Herramientas manuales (5% M.O.) | 5%MO |  | 0 |  | 2.18 | 2.97% | 4299217233 | EP | 100% | 2.973%
Juego de trepadoras para poste circular | 2 | 0.3 | 0.6 | 2.4 | 1.44 | 1.96% | 482811011 | NP | 0% | 0%
Cinturones de seguridad o arnés con tira de vida | 1 | 0.25 | 0.25 | 2.4 | 0.6 | 0.82% | 482811011 | NP | 0% | 0%
Seguridad Industrial (2%MO) | 2%MO |  | 0 |  | 0.87 | 1.19% | 482700022 | NP | 0% | 0%
Subtotal de Equipo: |  |  |  |  | 5.09 |  |  | Subtotal |  | 2.973%
MANO DE OBRA | [5 empty] | Peso Relativo | CPC | NP/EP/ND | VAE (%) | VAE (%)
Descripción | Cantidad | Jornal / HR | Costo Hora | Rendim. | Total | Elemento (%) | Elemento |  |  | Elemento
Técnico en montaje de subestaciones | 0.1 | 4.1 | 0.41 | 2.4 | 0.98 | 1.34% | 541210012 | EP | 100% | 1.336%
Técnico liniero eléctrico | 1 | 4.1 | 4.1 | 2.4 | 9.84 | 13.42% | 541210012 | EP | 100% | 13.42%
Maestro eléctrico/liniero/subestaciones | 1 | 4.55 | 4.55 | 2.415 | 10.99 | 14.99% | 541210012 | EP | 100% | 14.99%
Residente de Obra | 1 | 4.56 | 4.56 | 2.4 | 10.94 | 14.92% | 541210012 | EP | 100% | 14.92%
Ingeniero Eléctrico | 1 | 4.56 | 4.56 | 2.4 | 10.94 | 14.92% | 541210012 | EP | 100% | 14.92%
Subtotal de Mano de Obra: |  |  |  |  | 43.69 |  | Subtotal |  |  | 59.58%
MATERIALES | [5 empty] | Peso Relativo | CPC | NP/EP/ND | VAE (%) | VAE (%)
Descripción |  | Unidad | Cantidad | Precio | Total | Elemento (%) | Elemento |  |  | Elemento
Abrazadera de acero galvanizado, pletina, simple (3 pernos), 38 x 4 x 140 - 160 mm (1 1/2 x 11/64 x 5 1/2 - 6 1/2") |  | u | 1 | 3.4 | 3.4 | 4.64% | 429990527 | NP | 0% | 0%
Aislador de suspensión caucho siliconado polímero 15kV ANSI DS-15 |  | u | 1 | 10.5 | 10.5 | 14.32% | 462120213 | NP | 0% | 0%
Horquilla anclaje de acero galvanizado, 16 mm (5/8") de diám. x 75 mm (3") de long. (Eslabon "U" para sujeción) |  | u | 1 | 5.2 | 5.2 | 7.09% | 429990525 | ND | 40% | 2.836%
Grapa horquilla guardacabo para Al. rango 4 a 2/0 AWG |  | u | 1 | 2.45 | 2.45 | 3.34% | 321530116 | ND | 40% | 1.336%
Tuerca de ojo ovalado de acero galvanizado perno de 16mm (5/8pulg) de diám |  | u | 1 | 1.45 | 1.45 | 1.98% | 412780011 | ND | 40% | 0.7909%
Varilla de retención preformada para ACSR-5005 # 1/0 AWG. DG-4544 |  | u | 1 | 1.55 | 1.55 | 2.11% | 415120132 | NP | 0% | 0%
Subtotal de Materiales: |  |  |  |  | 24.55 |  | Subtotal |  |  | 4.964%
TRANSPORTE | [5 empty] | Peso Relativo | CPC | NP/EP/ND | VAE (%) | VAE (%)
Descripción |  | Unidad | Cantidad | Tarifa/U | Total | Elemento (%) | Elemento |  |  | Elemento
Subtotal de Transporte: |  |  |  |  | 0 |  | Subtotal |  |  | 0%
|  | TOTAL COSTO DIRECTO (M+N+O+P) |  |  | 73.33
|  | INDIRECTOS Y UTILIDADES |  | 20 % | 14.67
|  | OTROS INDIRECTOS |  |  |  | 100% |  |  |  | 67.52%
|  | COSTO TOTAL DEL RUBRO |  |  | 88
|  | VALOR OFERTADO |  |  | 88

## 22.4
ANALISIS DE PRECIOS UNITARIOS | [5 empty] | DETERMINACIÓN DEL VAE DEL RUBRO
RUBRO:
Estructura en baja tensión tipo ESE-1ER |  |  |  | UNIDAD: | u |  | Hoja 320 de 745
DETALLE:
EQUIPOS | [5 empty] | Peso Relativo | CPC | NP/EP/ND | VAE (%) | VAE (%)
Descripción | Cantidad | Tarifa | Costo Hora | Rendim. | Total | Elemento (%) | Elemento |  |  | Elemento
Herramientas manuales (5% M.O.) | 5%MO |  | 0 |  | 1.38 | 3.04% | 4299217233 | EP | 100% | 3.043%
Juego de trepadoras para poste circular | 1 | 0.3 | 0.3 | 1.52 | 0.46 | 1.01% | 482811011 | NP | 0% | 0%
Cinturones de seguridad o arnés con tira de vida | 1 | 0.25 | 0.25 | 1.52 | 0.38 | 0.84% | 482811011 | NP | 0% | 0%
Seguridad Industrial (2%MO) | 2%MO |  | 0 |  | 0.55 | 1.21% | 482700022 | NP | 0% | 0%
Tecle/Tirfor de 2 Toneladas | 1 | 0.35 | 0.35 | 1.52 | 0.53 | 1.17% | 442320932 | ND | 40% | 0.4675%
Camioneta 2 Ton. | 1 | 2 | 2 | 1.52 | 3.04 | 6.7% | 36111002125 | NP | 0% | 0%
Camión para transporte de material | 1 | 2 | 2 | 1.52 | 3.04 | 6.7% | 3611100283 | NP | 0% | 0%
Subtotal de Equipo: |  |  |  |  | 9.38 |  |  | Subtotal |  | 3.51%
MANO DE OBRA | [5 empty] | Peso Relativo | CPC | NP/EP/ND | VAE (%) | VAE (%)
Descripción | Cantidad | Jornal / HR | Costo Hora | Rendim. | Total | Elemento (%) | Elemento |  |  | Elemento
Técnico en montaje de subestaciones | 0.1 | 4.1 | 0.41 | 1.55 | 0.64 | 1.41% | 541210012 | EP | 100% | 1.411%
Técnico liniero eléctrico | 1 | 4.1 | 4.1 | 1.52 | 6.23 | 13.74% | 541210012 | EP | 100% | 13.74%
Maestro eléctrico/liniero/subestaciones | 1 | 4.55 | 4.55 | 1.52 | 6.92 | 15.26% | 541210012 | EP | 100% | 15.26%
Residente de Obra | 1 | 4.56 | 4.56 | 1.52 | 6.93 | 15.28% | 541210012 | EP | 100% | 15.28%
Ingeniero Eléctrico | 1 | 4.56 | 4.56 | 1.52 | 6.93 | 15.28% | 541210012 | EP | 100% | 15.28%
Subtotal de Mano de Obra: |  |  |  |  | 27.65 |  | Subtotal |  |  | 60.97%
MATERIALES | [5 empty] | Peso Relativo | CPC | NP/EP/ND | VAE (%) | VAE (%)
Descripción |  | Unidad | Cantidad | Precio | Total | Elemento (%) | Elemento |  |  | Elemento
Abrazadera de acero galvanizado pletina 3 pernos 38 x 4 x 160 mm (1 1/2 x5/32 x 6 1/2 pulg) |  | u | 1 | 4.15 | 4.15 | 9.15% | 429990527 | NP | 0% | 0%
Aislador rollo porcelana 0.25kV ANSI 53-2 |  | u | 1 | 0.42 | 0.42 | 0.93% | 462120213 | NP | 0% | 0%
Bastidor de acero galvanizado pletina 38x4 mm (1 1/2 x5/32 pulg) 1 vias |  | u | 1 | 2.25 | 2.25 | 4.96% | 4212000113 | ND | 40% | 1.985%
Retención preformada para cable de Al |  | u | 1 | 1.5 | 1.5 | 3.31% | 462110521 | NP | 0% | 0%
Subtotal de Materiales: |  |  |  |  | 8.32 |  | Subtotal |  |  | 1.985%
TRANSPORTE | [5 empty] | Peso Relativo | CPC | NP/EP/ND | VAE (%) | VAE (%)
Descripción |  | Unidad | Cantidad | Tarifa/U | Total | Elemento (%) | Elemento |  |  | Elemento
Subtotal de Transporte: |  |  |  |  | 0 |  | Subtotal |  |  | 0%
|  | TOTAL COSTO DIRECTO (M+N+O+P) |  |  | 45.35
|  | INDIRECTOS Y UTILIDADES |  | 20 % | 9.07
|  | OTROS INDIRECTOS |  |  |  | 100% |  |  |  | 66.47%
|  | COSTO TOTAL DEL RUBRO |  |  | 54.42
|  | VALOR OFERTADO |  |  | 54.42

## 22.5
ANALISIS DE PRECIOS UNITARIOS | [5 empty] | DETERMINACIÓN DEL VAE DEL RUBRO
RUBRO:
Conductor desnudo cableado aluminio acero ACSR 6/1, 2 AWG, 7 hilos CO0-0B2 |  |  |  | UNIDAD: | m |  | Hoja 321 de 745
DETALLE:
EQUIPOS | [5 empty] | Peso Relativo | CPC | NP/EP/ND | VAE (%) | VAE (%)
Descripción | Cantidad | Tarifa | Costo Hora | Rendim. | Total | Elemento (%) | Elemento |  |  | Elemento
Herramientas manuales (5% M.O.) | 5%MO |  | 0 |  | 0.01 | 1% | 4299217233 | EP | 100% | 1%
Juego de trepadoras para poste circular | 1 | 0.3 | 0.3 | 0.006 | 0 | 0% | 482811011 | NP | 0% | 0%
Cinturones de seguridad o arnés con tira de vida | 1 | 0.25 | 0.25 | 0.006 | 0 | 0% | 482811011 | NP | 0% | 0%
Tecle/Tirfor de 2 Toneladas | 1 | 0.35 | 0.35 | 0.006 | 0 | 0% | 442320932 | ND | 40% | 0%
Camioneta 2 Ton. | 1 | 2 | 2 | 0.006 | 0.01 | 1% | 36111002125 | NP | 0% | 0%
Camión para transporte de material | 1 | 2 | 2 | 0.006 | 0.01 | 1% | 3611100283 | NP | 0% | 0%
Equipos de protección personal (%MO) | 2%MO |  | 0 |  | 0 | 0% | 482700022 | NP | 0% | 0%
Uñas para temblar conductores de aluminio | 1 | 0.15 | 0.15 | 0.006 | 0 | 0% | 482700022 | NP | 0% | 0%
Subtotal de Equipo: |  |  |  |  | 0.03 |  |  | Subtotal |  | 1%
MANO DE OBRA | [5 empty] | Peso Relativo | CPC | NP/EP/ND | VAE (%) | VAE (%)
Descripción | Cantidad | Jornal / HR | Costo Hora | Rendim. | Total | Elemento (%) | Elemento |  |  | Elemento
Técnico en montaje de subestaciones | 0.1 | 4.1 | 0.41 | 0.02 | 0.01 | 1% | 541210012 | EP | 100% | 1%
Técnico liniero eléctrico | 1 | 4.1 | 4.1 | 0.006 | 0.02 | 2% | 541210012 | EP | 100% | 2%
Maestro eléctrico/liniero/subestaciones | 1 | 4.55 | 4.55 | 0.006 | 0.03 | 3% | 541210012 | EP | 100% | 3%
Residente de Obra | 1 | 4.56 | 4.56 | 0.006 | 0.03 | 3% | 541210012 | EP | 100% | 3%
Ingeniero Eléctrico | 1 | 4.56 | 4.56 | 0.006 | 0.03 | 3% | 541210012 | EP | 100% | 3%
Subtotal de Mano de Obra: |  |  |  |  | 0.12 |  | Subtotal |  |  | 12%
MATERIALES | [5 empty] | Peso Relativo | CPC | NP/EP/ND | VAE (%) | VAE (%)
Descripción |  | Unidad | Cantidad | Precio | Total | Elemento (%) | Elemento |  |  | Elemento
Conductor de Al acero desnudo cableado ACSR 2 AWG 7 (6/1) hilos |  | m | 1 | 0.85 | 0.85 | 85% | 429420013 | ND | 40% | 34%
Subtotal de Materiales: |  |  |  |  | 0.85 |  | Subtotal |  |  | 34%
TRANSPORTE | [5 empty] | Peso Relativo | CPC | NP/EP/ND | VAE (%) | VAE (%)
Descripción |  | Unidad | Cantidad | Tarifa/U | Total | Elemento (%) | Elemento |  |  | Elemento
Subtotal de Transporte: |  |  |  |  | 0 |  | Subtotal |  |  | 0%
|  | TOTAL COSTO DIRECTO (M+N+O+P) |  |  | 1
|  | INDIRECTOS Y UTILIDADES |  | 20 % | 0.2
|  | OTROS INDIRECTOS |  |  |  | 100% |  |  |  | 47%
|  | COSTO TOTAL DEL RUBRO |  |  | 1.2
|  | VALOR OFERTADO |  |  | 1.2

## 22.6
ANALISIS DE PRECIOS UNITARIOS | [5 empty] | DETERMINACIÓN DEL VAE DEL RUBRO
RUBRO:
Poste circular de hormigón armado, de 12m x 500m Kg de carga a la rotura, en terreno sin clasificar |  |  |  | UNIDAD: | u |  | Hoja 322 de 745
DETALLE:
EQUIPOS | [5 empty] | Peso Relativo | CPC | NP/EP/ND | VAE (%) | VAE (%)
Descripción | Cantidad | Tarifa | Costo Hora | Rendim. | Total | Elemento (%) | Elemento |  |  | Elemento
Herramientas manuales (5% M.O.) | 5%MO |  | 0 |  | 3.35 | 0.76% | 4299217233 | EP | 100% | 0.7553%
Camioneta 2 Ton. | 1 | 2 | 2 | 2.54 | 5.08 | 1.15% | 36111002125 | NP | 0% | 0%
Tecle/Tirfor de 2 Toneladas | 1 | 0.35 | 0.35 | 2.54 | 0.89 | 0.2% | 442320932 | ND | 40% | 0.08027%
Juego de trepadoras para poste circular | 1 | 0.3 | 0.3 | 2.54 | 0.76 | 0.17% | 482811011 | NP | 0% | 0%
Camión Grúa | 1 | 18 | 18 | 2.54 | 45.72 | 10.31% | 491150011 | NP | 0% | 0%
Cinturones de seguridad o arnés con tira de vida | 1 | 0.25 | 0.25 | 2.54 | 0.64 | 0.14% | 482811011 | NP | 0% | 0%
Subtotal de Equipo: |  |  |  |  | 56.44 |  |  | Subtotal |  | 0.8356%
MANO DE OBRA | [5 empty] | Peso Relativo | CPC | NP/EP/ND | VAE (%) | VAE (%)
Descripción | Cantidad | Jornal / HR | Costo Hora | Rendim. | Total | Elemento (%) | Elemento |  |  | Elemento
Técnico en montaje de subestaciones | 1 | 4.1 | 4.1 | 2.54 | 10.41 | 2.35% | 541210012 | EP | 100% | 2.347%
Técnico liniero eléctrico | 2 | 4.1 | 8.2 | 2.54 | 20.83 | 4.7% | 541210012 | EP | 100% | 4.697%
Maestro eléctrico/liniero/subestaciones | 2 | 4.55 | 9.1 | 2.54 | 23.11 | 5.21% | 541210012 | EP | 100% | 5.211%
Residente de Obra | 1 | 4.56 | 4.56 | 2.54 | 11.58 | 2.61% | 541210012 | EP | 100% | 2.611%
Ingeniero Eléctrico | 0.1 | 4.56 | 0.456 | 2.5 | 1.14 | 0.26% | 541210012 | EP | 100% | 0.257%
Subtotal de Mano de Obra: |  |  |  |  | 67.07 |  | Subtotal |  |  | 15.12%
MATERIALES | [5 empty] | Peso Relativo | CPC | NP/EP/ND | VAE (%) | VAE (%)
Descripción |  | Unidad | Cantidad | Precio | Total | Elemento (%) | Elemento |  |  | Elemento
Poste de hormigón armado circular CRH 500 kg 12m |  | u | 1 | 320 | 320 | 72.15% | 375500031 | ND | 40% | 28.86%
Subtotal de Materiales: |  |  |  |  | 320 |  | Subtotal |  |  | 28.86%
TRANSPORTE | [5 empty] | Peso Relativo | CPC | NP/EP/ND | VAE (%) | VAE (%)
Descripción |  | Unidad | Cantidad | Tarifa/U | Total | Elemento (%) | Elemento |  |  | Elemento
Subtotal de Transporte: |  |  |  |  | 0 |  | Subtotal |  |  | 0%
|  | TOTAL COSTO DIRECTO (M+N+O+P) |  |  | 443.51
|  | INDIRECTOS Y UTILIDADES |  | 20 % | 88.7
|  | OTROS INDIRECTOS |  |  |  | 100% |  |  |  | 44.82%
|  | COSTO TOTAL DEL RUBRO |  |  | 532.21
|  | VALOR OFERTADO |  |  | 532.21

## 22.7
ANALISIS DE PRECIOS UNITARIOS | [5 empty] | DETERMINACIÓN DEL VAE DEL RUBRO
RUBRO:
Tensor a tierra doble TAT-0TD, en terreno sin clasificar |  |  |  | UNIDAD: | u |  | Hoja 323 de 745
DETALLE:
EQUIPOS | [5 empty] | Peso Relativo | CPC | NP/EP/ND | VAE (%) | VAE (%)
Descripción | Cantidad | Tarifa | Costo Hora | Rendim. | Total | Elemento (%) | Elemento |  |  | Elemento
Herramientas manuales (5% M.O.) | 5%MO |  | 0 |  | 2.22 | 2.03% | 4299217233 | EP | 100% | 2.034%
Camioneta 2 Ton. | 1 | 2 | 2 | 3.155 | 6.31 | 5.78% | 36111002125 | NP | 0% | 0%
Tecle/Tirfor de 2 Toneladas | 1 | 0.35 | 0.35 | 3.155 | 1.1 | 1.01% | 442320932 | ND | 40% | 0.4031%
Juego de trepadoras para poste circular | 1 | 0.3 | 0.3 | 3.155 | 0.95 | 0.87% | 482811011 | NP | 0% | 0%
Camión para transporte de material | 1 | 2 | 2 | 3.155 | 6.31 | 5.78% | 3611100283 | NP | 0% | 0%
Uñas para temblar conductores de aluminio | 1 | 0.15 | 0.15 | 3.155 | 0.47 | 0.43% | 482700022 | NP | 0% | 0%
Subtotal de Equipo: |  |  |  |  | 17.36 |  |  | Subtotal |  | 2.437%
MANO DE OBRA | [5 empty] | Peso Relativo | CPC | NP/EP/ND | VAE (%) | VAE (%)
Descripción | Cantidad | Jornal / HR | Costo Hora | Rendim. | Total | Elemento (%) | Elemento |  |  | Elemento
Técnico en montaje de subestaciones | 0.1 | 4.1 | 0.41 | 3.155 | 1.29 | 1.18% | 541210012 | EP | 100% | 1.182%
Técnico liniero eléctrico | 1 | 4.1 | 4.1 | 3.155 | 12.94 | 11.85% | 541210012 | EP | 100% | 11.85%
Maestro eléctrico/liniero/subestaciones | 1 | 4.55 | 4.55 | 3.155 | 14.36 | 13.16% | 541210012 | EP | 100% | 13.15%
Residente de Obra | 1 | 4.56 | 4.56 | 3.155 | 14.39 | 13.18% | 541210012 | EP | 100% | 13.18%
Ingeniero Eléctrico | 0.1 | 4.56 | 0.456 | 3.19 | 1.45 | 1.33% | 541210012 | EP | 100% | 1.328%
Subtotal de Mano de Obra: |  |  |  |  | 44.43 |  | Subtotal |  |  | 40.7%
MATERIALES | [5 empty] | Peso Relativo | CPC | NP/EP/ND | VAE (%) | VAE (%)
Descripción |  | Unidad | Cantidad | Precio | Total | Elemento (%) | Elemento |  |  | Elemento
Varilla de anclaje de acero galvanizado tuerca y arandela 16x1800 mm (5/8x71pulg) |  | u | 1 | 8.2 | 8.2 | 7.51% | 415120132 | NP | 0% | 0%
Retención terminal preformada para cable de acero galvanizado de 9.53mm (3/8pulg) |  | u | 4 | 3.18 | 12.72 | 11.65% | 462110521 | NP | 0% | 0%
Bloque de hormigón anclaje tipo cónico base inferior 400 mm superior 150 mm agujero de 20 mm |  | u | 1 | 4.58 | 4.58 | 4.2% | 375400017 | EP | 100% | 4.196%
Aislador de retenida porcelana ANSI 54-2 |  | u | 1 | 1.03 | 1.03 | 0.94% | 462120213 | NP | 0% | 0%
Cable de acero galvanizado 7 hilos 9.52 mm (3/8pulg) 3155kgf |  | m | 25 | 0.8 | 20 | 18.32% | 429410012 | ND | 40% | 7.329%
Guardacabo de acero galvanizado para cable de acero 9.51 mm (3/8pulg) |  | u | 2 | 0.42 | 0.84 | 0.77% | 4299905215 | ND | 40% | 0.3078%
Subtotal de Materiales: |  |  |  |  | 47.37 |  | Subtotal |  |  | 11.83%
TRANSPORTE | [5 empty] | Peso Relativo | CPC | NP/EP/ND | VAE (%) | VAE (%)
Descripción |  | Unidad | Cantidad | Tarifa/U | Total | Elemento (%) | Elemento |  |  | Elemento
Subtotal de Transporte: |  |  |  |  | 0 |  | Subtotal |  |  | 0%
|  | TOTAL COSTO DIRECTO (M+N+O+P) |  |  | 109.16
|  | INDIRECTOS Y UTILIDADES |  | 20 % | 21.83
|  | OTROS INDIRECTOS |  |  |  | 100% |  |  |  | 54.97%
|  | COSTO TOTAL DEL RUBRO |  |  | 130.99
|  | VALOR OFERTADO |  |  | 130.99

## 22.8
ANALISIS DE PRECIOS UNITARIOS | [5 empty] | DETERMINACIÓN DEL VAE DEL RUBRO
RUBRO:
Tablero General de Medidores montado en la Interperie |  |  |  | UNIDAD: | u |  | Hoja 324 de 745
DETALLE:
EQUIPOS | [5 empty] | Peso Relativo | CPC | NP/EP/ND | VAE (%) | VAE (%)
Descripción | Cantidad | Tarifa | Costo Hora | Rendim. | Total | Elemento (%) | Elemento |  |  | Elemento
Herramientas manuales (5% M.O.) | 5%MO |  | 0 |  | 2.63 | 0.9% | 4299217233 | EP | 100% | 0.8993%
Herramientas eléctricas | 1 | 1 | 1 | 2.896 | 2.9 | 0.99% | 482430111 | NP | 0% | 0%
Seguridad Industrial (2%MO) | 2%MO |  | 0 |  | 1.05 | 0.36% | 482700022 | NP | 0% | 0%
Camioneta 2 Ton. | 1 | 2 | 2 | 2.896 | 5.79 | 1.98% | 36111002125 | NP | 0% | 0%
Subtotal de Equipo: |  |  |  |  | 12.37 |  |  | Subtotal |  | 0.8993%
MANO DE OBRA | [5 empty] | Peso Relativo | CPC | NP/EP/ND | VAE (%) | VAE (%)
Descripción | Cantidad | Jornal / HR | Costo Hora | Rendim. | Total | Elemento (%) | Elemento |  |  | Elemento
Técnico en montaje de subestaciones | 0.1 | 4.1 | 0.41 | 2.896 | 1.19 | 0.41% | 541210012 | EP | 100% | 0.4069%
Técnico liniero eléctrico | 1 | 4.1 | 4.1 | 2.898 | 11.88 | 4.06% | 541210012 | EP | 100% | 4.062%
Maestro eléctrico/liniero/subestaciones | 1 | 4.55 | 4.55 | 2.898 | 13.19 | 4.51% | 541210012 | EP | 100% | 4.51%
Residente de Obra | 1 | 4.56 | 4.56 | 2.896 | 13.21 | 4.52% | 541210012 | EP | 100% | 4.517%
Ingeniero Eléctrico | 1 | 4.56 | 4.56 | 2.896 | 13.21 | 4.52% | 541210012 | EP | 100% | 4.517%
Subtotal de Mano de Obra: |  |  |  |  | 52.68 |  | Subtotal |  |  | 18.01%
MATERIALES | [5 empty] | Peso Relativo | CPC | NP/EP/ND | VAE (%) | VAE (%)
Descripción |  | Unidad | Cantidad | Precio | Total | Elemento (%) | Elemento |  |  | Elemento
Medidor bifásico Clase 100 Forma 13 A Tipo A o AR (100-240V) |  | u | 1 | 100 | 100 | 34.19% | 4826502114 | NP | 0% | 0%
Tubería conduit EMT 2" |  | m | 6 | 2.8 | 16.8 | 5.74% | 412771211 | ND | 40% | 2.298%
Union conduit EMT D=2" |  | u | 3 | 1.2 | 3.6 | 1.23% | 412771211 | ND | 40% | 0.4924%
Reversible EMT de 2" |  | u | 1 | 3.5 | 3.5 | 1.2% | 462110521 | NP | 0% | 0%
Tablero metálico (tol galvanizado) para medidor clase 100-220V, incluye mochete de mampostería enlucida (para breaker principal) |  | u | 1 | 60 | 60 | 20.52% | 4391300173 | ND | 40% | 8.207%
Breaker caja moldeada de 15A-2P |  | u | 1 | 14 | 14 | 4.79% | 4621103110 | NP | 0% | 0%
Breaker caja moldeada de 20A-2P |  | u | 1 | 13 | 13 | 4.45% | 4621103110 | NP | 0% | 0%
Abrazadera flex de d = 2" |  | u | 3 | 1.4 | 4.2 | 1.44% | 429990527 | NP | 0% | 0%
Codo conduit EMT 2" |  | u | 3 | 4.1 | 12.3 | 4.21% | 415430112 | ND | 40% | 1.682%
Subtotal de Materiales: |  |  |  |  | 227.4 |  | Subtotal |  |  | 12.68%
TRANSPORTE | [5 empty] | Peso Relativo | CPC | NP/EP/ND | VAE (%) | VAE (%)
Descripción |  | Unidad | Cantidad | Tarifa/U | Total | Elemento (%) | Elemento |  |  | Elemento
Subtotal de Transporte: |  |  |  |  | 0 |  | Subtotal |  |  | 0%
|  | TOTAL COSTO DIRECTO (M+N+O+P) |  |  | 292.45
|  | INDIRECTOS Y UTILIDADES |  | 20 % | 58.49
|  | OTROS INDIRECTOS |  |  |  | 100% |  |  |  | 31.59%
|  | COSTO TOTAL DEL RUBRO |  |  | 350.94
|  | VALOR OFERTADO |  |  | 350.94

## 22.9
ANALISIS DE PRECIOS UNITARIOS | [5 empty] | DETERMINACIÓN DEL VAE DEL RUBRO
RUBRO:
Manguera de polietileno reforzada de 2" |  |  |  | UNIDAD: | m |  | Hoja 325 de 745
DETALLE:
EQUIPOS | [5 empty] | Peso Relativo | CPC | NP/EP/ND | VAE (%) | VAE (%)
Descripción | Cantidad | Tarifa | Costo Hora | Rendim. | Total | Elemento (%) | Elemento |  |  | Elemento
Herramientas manuales (5% M.O.) | 5%MO |  | 0 |  | 0.01 | 0.71% | 4299217233 | EP | 100% | 0.7092%
Camioneta 2 Ton. | 1 | 2 | 2 | 0.02 | 0.04 | 2.84% | 36111002125 | NP | 0% | 0%
Herramientas eléctricas | 1 | 1 | 1 | 0.02 | 0.02 | 1.42% | 482430111 | NP | 0% | 0%
Seguridad Industrial (2%MO) | 2%MO |  | 0 |  | 0.01 | 0.71% | 482700022 | NP | 0% | 0%
Subtotal de Equipo: |  |  |  |  | 0.08 |  |  | Subtotal |  | 0.7092%
MANO DE OBRA | [5 empty] | Peso Relativo | CPC | NP/EP/ND | VAE (%) | VAE (%)
Descripción | Cantidad | Jornal / HR | Costo Hora | Rendim. | Total | Elemento (%) | Elemento |  |  | Elemento
Técnico en montaje de subestaciones | 0.1 | 4.1 | 0.41 | 0.02 | 0.01 | 0.71% | 541210012 | EP | 100% | 0.7092%
Técnico liniero eléctrico | 1 | 4.1 | 4.1 | 0.02 | 0.08 | 5.67% | 541210012 | EP | 100% | 5.674%
Maestro eléctrico/liniero/subestaciones | 1 | 4.55 | 4.55 | 0.02 | 0.09 | 6.38% | 541210012 | EP | 100% | 6.383%
Residente de Obra | 1 | 4.56 | 4.56 | 0.02 | 0.09 | 6.38% | 541210012 | EP | 100% | 6.383%
Ingeniero Eléctrico | 0.1 | 4.56 | 0.456 | 0.02 | 0.01 | 0.71% | 541210012 | EP | 100% | 0.7092%
Subtotal de Mano de Obra: |  |  |  |  | 0.28 |  | Subtotal |  |  | 19.86%
MATERIALES | [5 empty] | Peso Relativo | CPC | NP/EP/ND | VAE (%) | VAE (%)
Descripción |  | Unidad | Cantidad | Precio | Total | Elemento (%) | Elemento |  |  | Elemento
Manguera de polietileno reforzada d= 2" |  | m | 1 | 1.05 | 1.05 | 74.47% | 3632010113 | ND | 40% | 29.79%
Subtotal de Materiales: |  |  |  |  | 1.05 |  | Subtotal |  |  | 29.79%
TRANSPORTE | [5 empty] | Peso Relativo | CPC | NP/EP/ND | VAE (%) | VAE (%)
Descripción |  | Unidad | Cantidad | Tarifa/U | Total | Elemento (%) | Elemento |  |  | Elemento
Subtotal de Transporte: |  |  |  |  | 0 |  | Subtotal |  |  | 0%
|  | TOTAL COSTO DIRECTO (M+N+O+P) |  |  | 1.41
|  | INDIRECTOS Y UTILIDADES |  | 20 % | 0.28
|  | OTROS INDIRECTOS |  |  |  | 100% |  |  |  | 50.35%
|  | COSTO TOTAL DEL RUBRO |  |  | 1.69
|  | VALOR OFERTADO |  |  | 1.69

## 22.10
ANALISIS DE PRECIOS UNITARIOS | [5 empty] | DETERMINACIÓN DEL VAE DEL RUBRO
RUBRO:
Pozo de revisión tipo A. Incluye tapa de hormigón y accesorios del pozo según homolagación del MEER |  |  |  | UNIDAD: | u |  | Hoja 326 de 745
DETALLE:
EQUIPOS | [5 empty] | Peso Relativo | CPC | NP/EP/ND | VAE (%) | VAE (%)
Descripción | Cantidad | Tarifa | Costo Hora | Rendim. | Total | Elemento (%) | Elemento |  |  | Elemento
Herramientas manuales (5% M.O.) | 5%MO |  | 0 |  | 0.43 | 0.32% | 4299217233 | EP | 100% | 0.324%
Camioneta 2 Ton. | 1 | 2 | 2 | 0.35 | 0.7 | 0.53% | 36111002125 | NP | 0% | 0%
Herramientas eléctricas | 1 | 1 | 1 | 0.353 | 0.35 | 0.26% | 482430111 | NP | 0% | 0%
Seguridad Industrial (2%MO) | 2%MO |  | 0 |  | 0.17 | 0.13% | 482700022 | NP | 0% | 0%
Subtotal de Equipo: |  |  |  |  | 1.65 |  |  | Subtotal |  | 0.324%
MANO DE OBRA | [5 empty] | Peso Relativo | CPC | NP/EP/ND | VAE (%) | VAE (%)
Descripción | Cantidad | Jornal / HR | Costo Hora | Rendim. | Total | Elemento (%) | Elemento |  |  | Elemento
Ingeniero Eléctrico | 0.2 | 4.56 | 0.912 | 0.353 | 0.32 | 0.24% | 541210012 | EP | 100% | 0.2411%
Supervisor eléctrico general | 1 | 4.55 | 4.55 | 0.353 | 1.61 | 1.21% | 541210012 | EP | 100% | 1.213%
Maestro eléctrico/ liniero/ subestación | 1 | 4.55 | 4.55 | 0.353 | 1.61 | 1.21% | 541210012 | EP | 100% | 1.213%
Técnico Liniero Eléctrico | 1 | 4.1 | 4.1 | 0.353 | 1.45 | 1.09% | 541210012 | EP | 100% | 1.093%
Peón | 1 | 4.05 | 4.05 | 0.353 | 1.43 | 1.08% | 541210012 | EP | 100% | 1.077%
Albañil | 1 | 4.1 | 4.1 | 0.353 | 1.45 | 1.09% | 541210012 | EP | 100% | 1.093%
Residente de Obra | 0.5 | 4.56 | 2.28 | 0.353 | 0.8 | 0.6% | 541210012 | EP | 100% | 0.6028%
Subtotal de Mano de Obra: |  |  |  |  | 8.67 |  | Subtotal |  |  | 6.533%
MATERIALES | [5 empty] | Peso Relativo | CPC | NP/EP/ND | VAE (%) | VAE (%)
Descripción |  | Unidad | Cantidad | Precio | Total | Elemento (%) | Elemento |  |  | Elemento
Grava |  | m3 | 0.07 | 20 | 1.4 | 1.05% | 153200015 | EP | 100% | 1.055%
Soporte para cables |  | u | 2 | 8 | 16 | 12.06% | 363205012 | ND | 40% | 4.822%
Tapa de hormigón para pozo tipo A con marco 650x1300 int. 877x1335 ext de acuerdo a diseño |  | u | 1 | 60 | 60 | 45.21% | 893100412 | ND | 40% | 18.08%
Tapón ciego para ductos libres |  | u | 2 | 2 | 4 | 3.01% | 363201011 | ND | 40% | 1.206%
Tapón para ductos con cables |  | u | 2 | 5 | 10 | 7.53% | 363201011 | ND | 40% | 3.014%
Mampostería de ladrillo enlucido |  | m2 | 2 | 15 | 30 | 22.6% | 373500011 | EP | 100% | 22.6%
Pozo de revisión (según especificaciones técnicas) |  | glb | 1 | 1 | 1 | 0.75% | 545400011 | EP | 100% | 0.7535%
Subtotal de Materiales: |  |  |  |  | 122.4 |  | Subtotal |  |  | 51.54%
TRANSPORTE | [5 empty] | Peso Relativo | CPC | NP/EP/ND | VAE (%) | VAE (%)
Descripción |  | Unidad | Cantidad | Tarifa/U | Total | Elemento (%) | Elemento |  |  | Elemento
Subtotal de Transporte: |  |  |  |  | 0 |  | Subtotal |  |  | 0%
|  | TOTAL COSTO DIRECTO (M+N+O+P) |  |  | 132.72
|  | INDIRECTOS Y UTILIDADES |  | 20 % | 26.54
|  | OTROS INDIRECTOS |  |  |  | 100% |  |  |  | 58.39%
|  | COSTO TOTAL DEL RUBRO |  |  | 159.26
|  | VALOR OFERTADO |  |  | 159.26

## 22.11
ANALISIS DE PRECIOS UNITARIOS | [5 empty] | DETERMINACIÓN DEL VAE DEL RUBRO
RUBRO:
Puesta a tierra para red secundaria aérea, 1 varilla y conductor de cobre #2 AWG, PTO-0DC2_1 EN RS |  |  |  | UNIDAD: | u |  | Hoja 327 de 745
DETALLE:
EQUIPOS | [5 empty] | Peso Relativo | CPC | NP/EP/ND | VAE (%) | VAE (%)
Descripción | Cantidad | Tarifa | Costo Hora | Rendim. | Total | Elemento (%) | Elemento |  |  | Elemento
Herramientas manuales (5% M.O.) | 5%MO |  | 0 |  | 0.02 | 0.06% | 4299217233 | EP | 100% | 0.05591%
Camioneta 2 Ton. | 1 | 2 | 2 | 0.026 | 0.05 | 0.14% | 36111002125 | NP | 0% | 0%
Herramientas eléctricas | 1 | 1 | 1 | 0.026 | 0.03 | 0.08% | 482430111 | NP | 0% | 0%
Seguridad Industrial (2%MO) | 2%MO |  | 0 |  | 0.01 | 0.03% | 482700022 | NP | 0% | 0%
Cinturones de seguridad o arnés con tira de vida | 1 | 0.25 | 0.25 | 0.026 | 0.01 | 0.03% | 482811011 | NP | 0% | 0%
Medidor de resistencia puesta a tierra | 1 | 0.2 | 0.2 | 0.026 | 0.01 | 0.03% | 482700022 | NP | 0% | 0%
Molde Grafito para puesta tierra cable a varilla | 1 | 0.4 | 0.4 | 0.026 | 0.01 | 0.03% | 482700022 | NP | 0% | 0%
Subtotal de Equipo: |  |  |  |  | 0.14 |  |  | Subtotal |  | 0.05591%
MANO DE OBRA | [5 empty] | Peso Relativo | CPC | NP/EP/ND | VAE (%) | VAE (%)
Descripción | Cantidad | Jornal / HR | Costo Hora | Rendim. | Total | Elemento (%) | Elemento |  |  | Elemento
Técnico en montaje de subestaciones | 1 | 4.1 | 4.1 | 0.026 | 0.11 | 0.31% | 541210012 | EP | 100% | 0.3075%
Maestro eléctrico/liniero/subestaciones | 1 | 4.55 | 4.55 | 0.026 | 0.12 | 0.34% | 541210012 | EP | 100% | 0.3355%
Residente de Obra | 0.1 | 4.56 | 0.456 | 0.026 | 0.01 | 0.03% | 541210012 | EP | 100% | 0.02796%
Técnico liniero eléctrico | 1 | 4.1 | 4.1 | 0.026 | 0.11 | 0.31% | 541210012 | EP | 100% | 0.3075%
Ingeniero Eléctrico | 0.1 | 4.56 | 0.456 | 0.01 | 0 | 0% | 541210012 | EP | 100% | 0%
Subtotal de Mano de Obra: |  |  |  |  | 0.35 |  | Subtotal |  |  | 0.9785%
MATERIALES | [5 empty] | Peso Relativo | CPC | NP/EP/ND | VAE (%) | VAE (%)
Descripción |  | Unidad | Cantidad | Precio | Total | Elemento (%) | Elemento |  |  | Elemento
Varilla para conexión a tierra de 1.8 m de longitud, con conector ( 16x18000 (5/8x71pulg) según especificación técnica) |  | u | 1 | 8.5 | 8.5 | 23.76% | 415120132 | NP | 0% | 0%
Conductor de Cu desnudo cableado suave # 2 AWG 7 Hilos según especificación técnica |  | m | 7.5 | 2.7 | 20.25 | 56.61% | 429420013 | ND | 40% | 22.64%
Suelda exotérmica |  | u | 1 | 4.9 | 4.9 | 13.7% | 429500012 | NP | 0% | 0%
Conector de aleación de Cu-Al ranuras paralelas con separador dos pernos de 10 a 2 AWG (según especificación técnica) |  | u | 1 | 1.63 | 1.63 | 4.56% | 4621103111 | NP | 0% | 0%
Subtotal de Materiales: |  |  |  |  | 35.28 |  | Subtotal |  |  | 22.64%
TRANSPORTE | [5 empty] | Peso Relativo | CPC | NP/EP/ND | VAE (%) | VAE (%)
Descripción |  | Unidad | Cantidad | Tarifa/U | Total | Elemento (%) | Elemento |  |  | Elemento
Subtotal de Transporte: |  |  |  |  | 0 |  | Subtotal |  |  | 0%
|  | TOTAL COSTO DIRECTO (M+N+O+P) |  |  | 35.77
|  | INDIRECTOS Y UTILIDADES |  | 20 % | 7.15
|  | OTROS INDIRECTOS |  |  |  | 100% |  |  |  | 23.68%
|  | COSTO TOTAL DEL RUBRO |  |  | 42.92
|  | VALOR OFERTADO |  |  | 42.92

## 22.12
ANALISIS DE PRECIOS UNITARIOS | [5 empty] | DETERMINACIÓN DEL VAE DEL RUBRO
RUBRO:
Tendido y regulado de circuito eléctrico FFN 2x4(4) TTU |  |  |  | UNIDAD: | m |  | Hoja 328 de 745
DETALLE:
EQUIPOS | [5 empty] | Peso Relativo | CPC | NP/EP/ND | VAE (%) | VAE (%)
Descripción | Cantidad | Tarifa | Costo Hora | Rendim. | Total | Elemento (%) | Elemento |  |  | Elemento
Herramientas manuales (5% M.O.) | 5%MO |  | 0 |  | 0.07 | 0.61% | 4299217233 | EP | 100% | 0.605%
Subtotal de Equipo: |  |  |  |  | 0.07 |  |  | Subtotal |  | 0.605%
MANO DE OBRA | [5 empty] | Peso Relativo | CPC | NP/EP/ND | VAE (%) | VAE (%)
Descripción | Cantidad | Jornal / HR | Costo Hora | Rendim. | Total | Elemento (%) | Elemento |  |  | Elemento
Maestro eléctrico/liniero/subestaciones | 1 | 4.55 | 4.55 | 0.151 | 0.69 | 5.96% | 541210012 | EP | 100% | 5.964%
Residente de Obra | 0.1 | 4.56 | 0.456 | 0.151 | 0.07 | 0.61% | 541210012 | EP | 100% | 0.605%
Técnico liniero eléctrico | 1 | 4.1 | 4.1 | 0.151 | 0.62 | 5.36% | 541210012 | EP | 100% | 5.359%
Ingeniero Eléctrico | 0.1 | 4.56 | 0.456 | 0.151 | 0.07 | 0.61% | 541210012 | EP | 100% | 0.605%
Subtotal de Mano de Obra: |  |  |  |  | 1.45 |  | Subtotal |  |  | 12.53%
MATERIALES | [5 empty] | Peso Relativo | CPC | NP/EP/ND | VAE (%) | VAE (%)
Descripción |  | Unidad | Cantidad | Precio | Total | Elemento (%) | Elemento |  |  | Elemento
Conductor de cobre tipo TTU #4 AWG. Cumple la norma ICEA-S-61-402 NEMA WC-5 |  | m | 3 | 3.35 | 10.05 | 86.86% | 429420013 | ND | 40% | 34.75%
Subtotal de Materiales: |  |  |  |  | 10.05 |  | Subtotal |  |  | 34.75%
TRANSPORTE | [5 empty] | Peso Relativo | CPC | NP/EP/ND | VAE (%) | VAE (%)
Descripción |  | Unidad | Cantidad | Tarifa/U | Total | Elemento (%) | Elemento |  |  | Elemento
Subtotal de Transporte: |  |  |  |  | 0 |  | Subtotal |  |  | 0%
|  | TOTAL COSTO DIRECTO (M+N+O+P) |  |  | 11.57
|  | INDIRECTOS Y UTILIDADES |  | 20 % | 2.31
|  | OTROS INDIRECTOS |  |  |  | 100% |  |  |  | 47.88%
|  | COSTO TOTAL DEL RUBRO |  |  | 13.88
|  | VALOR OFERTADO |  |  | 13.88

## 22.13
ANALISIS DE PRECIOS UNITARIOS | [5 empty] | DETERMINACIÓN DEL VAE DEL RUBRO
RUBRO:
Banco de ductos 1x1 de 50 mm. EU0_0B1x1A1. Incluye todos los materiales y accesorios para la construcción de la canalización, tales como tubos PVC triducto, separadores, cinta de señalización, etc de acuerdo homologación MEER. |  |  |  | UNIDAD: | m |  | Hoja 329 de 745
DETALLE:
EQUIPOS | [5 empty] | Peso Relativo | CPC | NP/EP/ND | VAE (%) | VAE (%)
Descripción | Cantidad | Tarifa | Costo Hora | Rendim. | Total | Elemento (%) | Elemento |  |  | Elemento
Herramientas manuales (5% M.O.) | 5%MO |  | 0 |  | 0.45 | 1.89% | 4299217233 | EP | 100% | 1.892%
Compactador mecánico | 1 | 1.1 | 1.1 | 0.7 | 0.77 | 3.24% | 444271016 | NP | 0% | 0%
Camioneta 2 Ton. | 1 | 2 | 2 | 0.7 | 1.4 | 5.89% | 36111002125 | NP | 0% | 0%
Subtotal de Equipo: |  |  |  |  | 2.62 |  |  | Subtotal |  | 1.892%
MANO DE OBRA | [5 empty] | Peso Relativo | CPC | NP/EP/ND | VAE (%) | VAE (%)
Descripción | Cantidad | Jornal / HR | Costo Hora | Rendim. | Total | Elemento (%) | Elemento |  |  | Elemento
Peón | 1 | 4.05 | 4.05 | 0.7 | 2.84 | 11.94% | 541210012 | EP | 100% | 11.94%
Albañil | 1 | 4.1 | 4.1 | 0.7 | 2.87 | 12.07% | 541210012 | EP | 100% | 12.07%
Maestro mayor en ejecución de obras civiles | 1 | 4.55 | 4.55 | 0.7 | 3.19 | 13.41% | 541210012 | EP | 100% | 13.41%
Subtotal de Mano de Obra: |  |  |  |  | 8.9 |  | Subtotal |  |  | 37.43%
MATERIALES | [5 empty] | Peso Relativo | CPC | NP/EP/ND | VAE (%) | VAE (%)
Descripción |  | Unidad | Cantidad | Precio | Total | Elemento (%) | Elemento |  |  | Elemento
Arena Gruesa |  | m3 | 0.4 | 18.5 | 7.4 | 31.12% | 153200015 | EP | 100% | 31.12%
Cinta de señalización ancho 250 mm x 0.175 mm de espesor |  | m | 2 | 0.12 | 0.24 | 1.01% | 369200013 | NP | 0% | 0%
Material de mejoramiento |  | m3 | 0.13 | 8.8 | 1.14 | 4.79% | 153200015 | EP | 100% | 4.794%
Grava |  | m3 | 0.05 | 20 | 1 | 4.21% | 153200015 | EP | 100% | 4.205%
Separador de PVC de 1 fila x 2 columnas para int. lisa y ext. corrug. de 110mm-6m |  | u | 0.4 | 2.55 | 1.02 | 4.29% | 462110314 | NP | 0% | 0%
Tubo PVC pared estructurada interior lisa y exterior corrugada D=50mm |  | u | 0.34 | 4.3 | 1.46 | 6.14% | 363201011 | ND | 40% | 2.456%
Subtotal de Materiales: |  |  |  |  | 12.26 |  | Subtotal |  |  | 42.57%
TRANSPORTE | [5 empty] | Peso Relativo | CPC | NP/EP/ND | VAE (%) | VAE (%)
Descripción |  | Unidad | Cantidad | Tarifa/U | Total | Elemento (%) | Elemento |  |  | Elemento
Subtotal de Transporte: |  |  |  |  | 0 |  | Subtotal |  |  | 0%
|  | TOTAL COSTO DIRECTO (M+N+O+P) |  |  | 23.78
|  | INDIRECTOS Y UTILIDADES |  | 20 % | 4.76
|  | OTROS INDIRECTOS |  |  |  | 100% |  |  |  | 81.89%
|  | COSTO TOTAL DEL RUBRO |  |  | 28.54
|  | VALOR OFERTADO |  |  | 28.54

## 22.14
ANALISIS DE PRECIOS UNITARIOS | [5 empty] | DETERMINACIÓN DEL VAE DEL RUBRO
RUBRO:
Banco de ductos 1x2 de 110mm, EU0-0B1x2B1. Incluye todos los materiales y accesorios necesarios para la construcción de la canalización, tales como: tubos PVC, triducto, separadores, cinta de señalización, etc, de acuerdo homologación MEER. |  |  |  | UNIDAD: | m |  | Hoja 330 de 745
DETALLE:
EQUIPOS | [5 empty] | Peso Relativo | CPC | NP/EP/ND | VAE (%) | VAE (%)
Descripción | Cantidad | Tarifa | Costo Hora | Rendim. | Total | Elemento (%) | Elemento |  |  | Elemento
Herramientas manuales (5% M.O.) | 5%MO |  | 0 |  | 0.59 | 1.93% | 4299217233 | EP | 100% | 1.929%
Compactador mecánico | 1 | 1.1 | 1.1 | 0.387 | 0.43 | 1.41% | 444271016 | NP | 0% | 0%
Camioneta 2 Ton. | 1 | 2 | 2 | 0.387 | 0.77 | 2.52% | 36111002125 | NP | 0% | 0%
Herramientas eléctricas | 0.5 | 1 | 0.5 | 0.387 | 0.19 | 0.62% | 482430111 | NP | 0% | 0%
Seguridad Industrial (2%MO) | 2%MO |  | 0 |  | 0.24 | 0.78% | 482700022 | NP | 0% | 0%
Subtotal de Equipo: |  |  |  |  | 2.22 |  |  | Subtotal |  | 1.929%
MANO DE OBRA | [5 empty] | Peso Relativo | CPC | NP/EP/ND | VAE (%) | VAE (%)
Descripción | Cantidad | Jornal / HR | Costo Hora | Rendim. | Total | Elemento (%) | Elemento |  |  | Elemento
Peón | 1 | 4.05 | 4.05 | 0.387 | 1.57 | 5.13% | 541210012 | EP | 100% | 5.134%
Albañil | 1 | 4.1 | 4.1 | 0.387 | 1.59 | 5.2% | 541210012 | EP | 100% | 5.199%
Maestro mayor en ejecución de obras civiles | 1 | 4.55 | 4.55 | 0.387 | 1.76 | 5.76% | 541210012 | EP | 100% | 5.755%
Ingeniero Eléctrico | 1 | 4.56 | 4.56 | 0.387 | 1.76 | 5.76% | 541210012 | EP | 100% | 5.755%
Supervisor eléctrico general | 1 | 4.55 | 4.55 | 0.387 | 1.76 | 5.76% | 541210012 | EP | 100% | 5.755%
Maestro eléctrico/ liniero/ subestación | 1 | 4.55 | 4.55 | 0.387 | 1.76 | 5.76% | 541210012 | EP | 100% | 5.755%
Técnico Liniero Eléctrico | 1 | 4.1 | 4.1 | 0.386 | 1.58 | 5.17% | 541210012 | EP | 100% | 5.167%
Subtotal de Mano de Obra: |  |  |  |  | 11.78 |  | Subtotal |  |  | 38.52%
MATERIALES | [5 empty] | Peso Relativo | CPC | NP/EP/ND | VAE (%) | VAE (%)
Descripción |  | Unidad | Cantidad | Precio | Total | Elemento (%) | Elemento |  |  | Elemento
Arena Gruesa |  | m3 | 0.4 | 18.5 | 7.4 | 24.2% | 153200015 | EP | 100% | 24.2%
Cinta de señalización ancho 250 mm x 0.175 mm de espesor |  | m | 2 | 0.12 | 0.24 | 0.78% | 369200013 | NP | 0% | 0%
Material de mejoramiento |  | m3 | 0.13 | 8.8 | 1.14 | 3.73% | 153200015 | EP | 100% | 3.728%
Grava |  | m3 | 0.05 | 20 | 1 | 3.27% | 153200015 | EP | 100% | 3.27%
Separador de PVC de 1 fila x 2 columnas para int. lisa y ext. corrug. de 110mm-6m |  | u | 0.4 | 2.55 | 1.02 | 3.34% | 462110314 | NP | 0% | 0%
Tubo PVC pared estructurada interior lisa y exterior corrugada D= 110mm |  | u | 0.34 | 17 | 5.78 | 18.9% | 363201011 | ND | 40% | 7.56%
Subtotal de Materiales: |  |  |  |  | 16.58 |  | Subtotal |  |  | 38.76%
TRANSPORTE | [5 empty] | Peso Relativo | CPC | NP/EP/ND | VAE (%) | VAE (%)
Descripción |  | Unidad | Cantidad | Tarifa/U | Total | Elemento (%) | Elemento |  |  | Elemento
Subtotal de Transporte: |  |  |  |  | 0 |  | Subtotal |  |  | 0%
|  | TOTAL COSTO DIRECTO (M+N+O+P) |  |  | 30.58
|  | INDIRECTOS Y UTILIDADES |  | 20 % | 6.12
|  | OTROS INDIRECTOS |  |  |  | 100% |  |  |  | 79.21%
|  | COSTO TOTAL DEL RUBRO |  |  | 36.7
|  | VALOR OFERTADO |  |  | 36.7

## 22.15
ANALISIS DE PRECIOS UNITARIOS | [5 empty] | DETERMINACIÓN DEL VAE DEL RUBRO
RUBRO:
Tendido y regulado de circuito eléctrico FFT 2x6 TTU + 1x14 THNN |  |  |  | UNIDAD: | m |  | Hoja 331 de 745
DETALLE:
EQUIPOS | [5 empty] | Peso Relativo | CPC | NP/EP/ND | VAE (%) | VAE (%)
Descripción | Cantidad | Tarifa | Costo Hora | Rendim. | Total | Elemento (%) | Elemento |  |  | Elemento
Herramientas manuales (5% M.O.) | 5%MO |  | 0 |  | 0.09 | 1.54% | 4299217233 | EP | 100% | 1.544%
Compactador mecánico | 1 | 1.1 | 1.1 | 0.133 | 0.15 | 2.57% | 444271016 | NP | 0% | 0%
Camioneta 2 Ton. | 1 | 2 | 2 | 0.133 | 0.27 | 4.63% | 36111002125 | NP | 0% | 0%
Tecle/Tirfor de 2 Toneladas | 0.1 | 0.35 | 0.035 | 0.133 | 0 | 0% | 442320932 | ND | 40% | 0%
Porta carrete para bobina de conductor (bailarín) | 0.1 | 0.05 | 0.005 | 0.133 | 0 | 0% | 482700022 | NP | 0% | 0%
Juego de trepadoras para poste circular | 0.1 | 0.3 | 0.03 | 0.133 | 0 | 0% | 482811011 | NP | 0% | 0%
Equipos de protección personal (%MO) | 2%MO |  | 0 |  | 0.04 | 0.69% | 482700022 | NP | 0% | 0%
Camión para transporte de material | 0.1 | 2 | 0.2 | 0.133 | 0.03 | 0.51% | 3611100283 | NP | 0% | 0%
Uñas para temblar conductores de aluminio | 0.25 | 0.15 | 0.0375 | 0.133 | 0 | 0% | 482700022 | NP | 0% | 0%
Subtotal de Equipo: |  |  |  |  | 0.58 |  |  | Subtotal |  | 1.544%
MANO DE OBRA | [5 empty] | Peso Relativo | CPC | NP/EP/ND | VAE (%) | VAE (%)
Descripción | Cantidad | Jornal / HR | Costo Hora | Rendim. | Total | Elemento (%) | Elemento |  |  | Elemento
Técnico liniero eléctrico | 1 | 4.1 | 4.1 | 0.133 | 0.55 | 9.43% | 541210012 | EP | 100% | 9.434%
Maestro eléctrico/liniero/subestaciones | 1 | 4.55 | 4.55 | 0.133 | 0.61 | 10.46% | 541210012 | EP | 100% | 10.46%
Ingeniero Eléctrico | 0.1 | 4.56 | 0.456 | 0.133 | 0.06 | 1.03% | 541210012 | EP | 100% | 1.029%
Residente de Obra | 1 | 4.56 | 4.56 | 0.133 | 0.61 | 10.46% | 541210012 | EP | 100% | 10.46%
Técnico en montaje de subestaciones | 0.1 | 4.1 | 0.41 | 0.11 | 0.05 | 0.86% | 541210012 | EP | 100% | 0.8576%
Subtotal de Mano de Obra: |  |  |  |  | 1.88 |  | Subtotal |  |  | 32.25%
MATERIALES | [5 empty] | Peso Relativo | CPC | NP/EP/ND | VAE (%) | VAE (%)
Descripción |  | Unidad | Cantidad | Precio | Total | Elemento (%) | Elemento |  |  | Elemento
Conductor de cobre tipo TTU #6 AWG. Cumple la norma ICEA-S-61-402 |  | m | 2 | 1.5 | 3 | 51.46% | 429420013 | ND | 40% | 20.58%
Conductor de cobre tipo THHN #14 <0.6kV temp. max 75 C bajo normas ASTM B2 B3 B8 UL-83 y NEMA WC-5> |  | m | 1 | 0.37 | 0.37 | 6.35% | 429420013 | ND | 40% | 2.539%
Subtotal de Materiales: |  |  |  |  | 3.37 |  | Subtotal |  |  | 23.12%
TRANSPORTE | [5 empty] | Peso Relativo | CPC | NP/EP/ND | VAE (%) | VAE (%)
Descripción |  | Unidad | Cantidad | Tarifa/U | Total | Elemento (%) | Elemento |  |  | Elemento
Subtotal de Transporte: |  |  |  |  | 0 |  | Subtotal |  |  | 0%
|  | TOTAL COSTO DIRECTO (M+N+O+P) |  |  | 5.83
|  | INDIRECTOS Y UTILIDADES |  | 20 % | 1.17
|  | OTROS INDIRECTOS |  |  |  | 100% |  |  |  | 56.91%
|  | COSTO TOTAL DEL RUBRO |  |  | 7
|  | VALOR OFERTADO |  |  | 7

## 22.16
ANALISIS DE PRECIOS UNITARIOS | [5 empty] | DETERMINACIÓN DEL VAE DEL RUBRO
RUBRO:
Montaje e Instalación de Punto de Luz 8m, Tipo Led Potencia 100W, según características de diseño |  |  |  | UNIDAD: | u |  | Hoja 332 de 745
DETALLE:
EQUIPOS | [5 empty] | Peso Relativo | CPC | NP/EP/ND | VAE (%) | VAE (%)
Descripción | Cantidad | Tarifa | Costo Hora | Rendim. | Total | Elemento (%) | Elemento |  |  | Elemento
Herramientas manuales (5% M.O.) | 5%MO |  | 0 |  | 1.48 | 0.18% | 4299217233 | EP | 100% | 0.1832%
Camioneta 2 Ton. | 1 | 2 | 2 | 3.1 | 6.2 | 0.77% | 36111002125 | NP | 0% | 0%
Camión Grúa | 1 | 18 | 18 | 3.1 | 55.8 | 6.91% | 491150011 | NP | 0% | 0%
Subtotal de Equipo: |  |  |  |  | 63.48 |  |  | Subtotal |  | 0.1832%
MANO DE OBRA | [5 empty] | Peso Relativo | CPC | NP/EP/ND | VAE (%) | VAE (%)
Descripción | Cantidad | Jornal / HR | Costo Hora | Rendim. | Total | Elemento (%) | Elemento |  |  | Elemento
Técnico liniero eléctrico | 1 | 4.1 | 4.1 | 3.1 | 12.71 | 1.57% | 541210012 | EP | 100% | 1.573%
Maestro eléctrico/liniero/subestaciones | 1 | 4.55 | 4.55 | 3.1 | 14.11 | 1.75% | 541210012 | EP | 100% | 1.747%
Residente de Obra | 0.1 | 4.56 | 0.456 | 3.1 | 1.41 | 0.17% | 541210012 | EP | 100% | 0.1745%
Ingeniero Eléctrico | 0.1 | 4.56 | 0.456 | 3.12 | 1.42 | 0.18% | 541210012 | EP | 100% | 0.1758%
Subtotal de Mano de Obra: |  |  |  |  | 29.65 |  | Subtotal |  |  | 3.67%
MATERIALES | [5 empty] | Peso Relativo | CPC | NP/EP/ND | VAE (%) | VAE (%)
Descripción |  | Unidad | Cantidad | Precio | Total | Elemento (%) | Elemento |  |  | Elemento
Luminaria de alta eficiencia LED con base brazos y capo en fundición de aluminio inyetado de alta calidad |  | u | 2 | 144.95 | 289.9 | 35.88% | 465390011 | NP | 0% | 0%
Poste circular de hierro galvanizado 8m: de 152mm diam. base y 127m diam. punta y esp de 3mm. Cubierto de Barrera epóxica con curado 70 micras y precedido de pintura imprimante placa de anclaje y brazos de tubo galv. dia 51mm según esp. tec. |  | u | 1 | 420 | 420 | 51.99% | 412780011 | ND | 40% | 20.8%
Conector perno hendido Cu de 6 a 2/0 AWG |  | u | 1 | 2.68 | 2.68 | 0.33% | 4621103111 | NP | 0% | 0%
Conductor Super Flex 3x14 AWG <0.6kV temp max 75 C ASTM B2 B3 B8 UL-83 NEMA WC-5> |  | m | 8 | 0.27 | 2.16 | 0.27% | 429420013 | ND | 40% | 0.1069%
Subtotal de Materiales: |  |  |  |  | 714.74 |  | Subtotal |  |  | 20.9%
TRANSPORTE | [5 empty] | Peso Relativo | CPC | NP/EP/ND | VAE (%) | VAE (%)
Descripción |  | Unidad | Cantidad | Tarifa/U | Total | Elemento (%) | Elemento |  |  | Elemento
Subtotal de Transporte: |  |  |  |  | 0 |  | Subtotal |  |  | 0%
|  | TOTAL COSTO DIRECTO (M+N+O+P) |  |  | 807.87
|  | INDIRECTOS Y UTILIDADES |  | 20 % | 161.57
|  | OTROS INDIRECTOS |  |  |  | 100% |  |  |  | 24.76%
|  | COSTO TOTAL DEL RUBRO |  |  | 969.44
|  | VALOR OFERTADO |  |  | 969.44

## 22.17
ANALISIS DE PRECIOS UNITARIOS | [5 empty] | DETERMINACIÓN DEL VAE DEL RUBRO
RUBRO:
Empalme sumergible para instalar luminarias |  |  |  | UNIDAD: | u |  | Hoja 333 de 745
DETALLE:
EQUIPOS | [5 empty] | Peso Relativo | CPC | NP/EP/ND | VAE (%) | VAE (%)
Descripción | Cantidad | Tarifa | Costo Hora | Rendim. | Total | Elemento (%) | Elemento |  |  | Elemento
Herramientas manuales (5% M.O.) | 5%MO |  | 0 |  | 0.14 | 0.49% | 4299217233 | EP | 100% | 0.4907%
Camioneta 2 Ton. | 1 | 2 | 2 | 0.24 | 0.48 | 1.68% | 36111002125 | NP | 0% | 0%
Equipos de protección personal (%MO) | 2%MO |  | 0 |  | 0.06 | 0.21% | 482700022 | NP | 0% | 0%
Subtotal de Equipo: |  |  |  |  | 0.68 |  |  | Subtotal |  | 0.4907%
MANO DE OBRA | [5 empty] | Peso Relativo | CPC | NP/EP/ND | VAE (%) | VAE (%)
Descripción | Cantidad | Jornal / HR | Costo Hora | Rendim. | Total | Elemento (%) | Elemento |  |  | Elemento
Técnico liniero eléctrico | 1 | 4.1 | 4.1 | 0.24 | 0.98 | 3.43% | 541210012 | EP | 100% | 3.435%
Maestro eléctrico/liniero/subestaciones | 1 | 4.55 | 4.55 | 0.24 | 1.09 | 3.82% | 541210012 | EP | 100% | 3.821%
Residente de Obra | 0.5 | 4.56 | 2.28 | 0.24 | 0.55 | 1.93% | 541210012 | EP | 100% | 1.928%
Ingeniero Eléctrico | 0.1 | 4.56 | 0.456 | 0.24 | 0.11 | 0.39% | 541210012 | EP | 100% | 0.3856%
Técnico en montaje de subestaciones | 0.1 | 4.1 | 0.41 | 0.29 | 0.12 | 0.42% | 541210012 | EP | 100% | 0.4206%
Subtotal de Mano de Obra: |  |  |  |  | 2.85 |  | Subtotal |  |  | 9.989%
MATERIALES | [5 empty] | Peso Relativo | CPC | NP/EP/ND | VAE (%) | VAE (%)
Descripción |  | Unidad | Cantidad | Precio | Total | Elemento (%) | Elemento |  |  | Elemento
Empalme sumergible GHFC-1 para instalar luminarias |  | u | 1 | 25 | 25 | 87.63% | 415460111 | NP | 0% | 0%
Subtotal de Materiales: |  |  |  |  | 25 |  | Subtotal |  |  | 0%
TRANSPORTE | [5 empty] | Peso Relativo | CPC | NP/EP/ND | VAE (%) | VAE (%)
Descripción |  | Unidad | Cantidad | Tarifa/U | Total | Elemento (%) | Elemento |  |  | Elemento
Subtotal de Transporte: |  |  |  |  | 0 |  | Subtotal |  |  | 0%
|  | TOTAL COSTO DIRECTO (M+N+O+P) |  |  | 28.53
|  | INDIRECTOS Y UTILIDADES |  | 20 % | 5.71
|  | OTROS INDIRECTOS |  |  |  | 100% |  |  |  | 10.48%
|  | COSTO TOTAL DEL RUBRO |  |  | 34.24
|  | VALOR OFERTADO |  |  | 34.24

## 22.18
ANALISIS DE PRECIOS UNITARIOS | [5 empty] | DETERMINACIÓN DEL VAE DEL RUBRO
RUBRO:
Subtablero de distribución <STD1> tipo CDQ 4 espacios. Nema 5 |  |  |  | UNIDAD: | u |  | Hoja 334 de 745
DETALLE:
EQUIPOS | [5 empty] | Peso Relativo | CPC | NP/EP/ND | VAE (%) | VAE (%)
Descripción | Cantidad | Tarifa | Costo Hora | Rendim. | Total | Elemento (%) | Elemento |  |  | Elemento
Herramientas manuales (5% M.O.) | 5%MO |  | 0 |  | 0.46 | 0.78% | 4299217233 | EP | 100% | 0.7809%
Camioneta 2 Ton. | 1 | 2 | 2 | 0.6765 | 1.35 | 2.29% | 36111002125 | NP | 0% | 0%
Herramientas eléctricas | 0.1 | 1 | 0.1 | 0.6765 | 0.07 | 0.12% | 482430111 | NP | 0% | 0%
Seguridad Industrial (2%MO) | 2%MO |  | 0 |  | 0.18 | 0.31% | 482700022 | NP | 0% | 0%
Subtotal de Equipo: |  |  |  |  | 2.06 |  |  | Subtotal |  | 0.7809%
MANO DE OBRA | [5 empty] | Peso Relativo | CPC | NP/EP/ND | VAE (%) | VAE (%)
Descripción | Cantidad | Jornal / HR | Costo Hora | Rendim. | Total | Elemento (%) | Elemento |  |  | Elemento
Ingeniero Eléctrico | 0.1 | 4.56 | 0.456 | 0.6765 | 0.31 | 0.53% | 541210012 | EP | 100% | 0.5262%
Supervisor eléctrico general | 0.1 | 4.55 | 0.455 | 0.6765 | 0.31 | 0.53% | 541210012 | EP | 100% | 0.5262%
Maestro eléctrico/ liniero/ subestación | 1 | 4.55 | 4.55 | 0.6765 | 3.08 | 5.23% | 541210012 | EP | 100% | 5.228%
Técnico Liniero Eléctrico | 1 | 4.1 | 4.1 | 0.6765 | 2.77 | 4.7% | 541210012 | EP | 100% | 4.702%
Técnico liniero eléctrico | 1 | 4.1 | 4.1 | 0.6765 | 2.77 | 4.7% | 541210012 | EP | 100% | 4.702%
Subtotal de Mano de Obra: |  |  |  |  | 9.24 |  | Subtotal |  |  | 15.68%
MATERIALES | [5 empty] | Peso Relativo | CPC | NP/EP/ND | VAE (%) | VAE (%)
Descripción |  | Unidad | Cantidad | Precio | Total | Elemento (%) | Elemento |  |  | Elemento
Tablero de subdistribución <2F-3C> 1 compartimiento |  | u | 1 | 29.01 | 29.01 | 49.24% | 4391300173 | ND | 40% | 19.7%
Breaker enchufable 1 polo 16 A |  | u | 2 | 3.8 | 7.6 | 12.9% | 4621103110 | NP | 0% | 0%
Breaker enchufable 15A/2P |  | u | 2 | 5.5 | 11 | 18.67% | 4621103110 | NP | 0% | 0%
Subtotal de Materiales: |  |  |  |  | 47.61 |  | Subtotal |  |  | 19.7%
TRANSPORTE | [5 empty] | Peso Relativo | CPC | NP/EP/ND | VAE (%) | VAE (%)
Descripción |  | Unidad | Cantidad | Tarifa/U | Total | Elemento (%) | Elemento |  |  | Elemento
Subtotal de Transporte: |  |  |  |  | 0 |  | Subtotal |  |  | 0%
|  | TOTAL COSTO DIRECTO (M+N+O+P) |  |  | 58.91
|  | INDIRECTOS Y UTILIDADES |  | 20 % | 11.78
|  | OTROS INDIRECTOS |  |  |  | 100% |  |  |  | 36.16%
|  | COSTO TOTAL DEL RUBRO |  |  | 70.69
|  | VALOR OFERTADO |  |  | 70.69

## 22.19
ANALISIS DE PRECIOS UNITARIOS | [5 empty] | DETERMINACIÓN DEL VAE DEL RUBRO
RUBRO:
Tablero de distribución principal TP, en gabinete de servicio pesado en lámina de acero 1.5mm IP65. Dos compartimientos: barra de distribución, disyuntores principal y secundarios, con aisladores barras colectoras de cobre de 100A. de 40x40x20 cm NEMA R3 |  |  |  | UNIDAD: | u |  | Hoja 335 de 745
DETALLE:
EQUIPOS | [5 empty] | Peso Relativo | CPC | NP/EP/ND | VAE (%) | VAE (%)
Descripción | Cantidad | Tarifa | Costo Hora | Rendim. | Total | Elemento (%) | Elemento |  |  | Elemento
Herramientas manuales (5% M.O.) | 5%MO |  | 0 |  | 1.34 | 0.88% | 4299217233 | EP | 100% | 0.8794%
Camioneta 2 Ton. | 1 | 2 | 2 | 3.1 | 6.2 | 4.07% | 36111002125 | NP | 0% | 0%
Subtotal de Equipo: |  |  |  |  | 7.54 |  |  | Subtotal |  | 0.8794%
MANO DE OBRA | [5 empty] | Peso Relativo | CPC | NP/EP/ND | VAE (%) | VAE (%)
Descripción | Cantidad | Jornal / HR | Costo Hora | Rendim. | Total | Elemento (%) | Elemento |  |  | Elemento
Ingeniero Eléctrico | 0.1 | 4.56 | 0.456 | 2.9 | 1.32 | 0.87% | 541210012 | EP | 100% | 0.8663%
Técnico Liniero Eléctrico | 1 | 4.1 | 4.1 | 3.1 | 12.71 | 8.34% | 541210012 | EP | 100% | 8.341%
Técnico liniero eléctrico | 1 | 4.1 | 4.1 | 3.1 | 12.71 | 8.34% | 541210012 | EP | 100% | 8.341%
Subtotal de Mano de Obra: |  |  |  |  | 26.74 |  | Subtotal |  |  | 17.55%
MATERIALES | [5 empty] | Peso Relativo | CPC | NP/EP/ND | VAE (%) | VAE (%)
Descripción |  | Unidad | Cantidad | Precio | Total | Elemento (%) | Elemento |  |  | Elemento
Tablero de distribución40X40X20 cm dos compartimientos. Normas R3 |  | u | 1 | 98 | 98 | 64.31% | 4391300173 | ND | 40% | 25.73%
Breaker enchufable 15A/2P |  | u | 2 | 5.5 | 11 | 7.22% | 4621103110 | NP | 0% | 0%
Breaker enchufable 30A/2P |  | u | 1 | 9.1 | 9.1 | 5.97% | 4621103110 | NP | 0% | 0%
Subtotal de Materiales: |  |  |  |  | 118.1 |  | Subtotal |  |  | 25.73%
TRANSPORTE | [5 empty] | Peso Relativo | CPC | NP/EP/ND | VAE (%) | VAE (%)
Descripción |  | Unidad | Cantidad | Tarifa/U | Total | Elemento (%) | Elemento |  |  | Elemento
Subtotal de Transporte: |  |  |  |  | 0 |  | Subtotal |  |  | 0%
|  | TOTAL COSTO DIRECTO (M+N+O+P) |  |  | 152.38
|  | INDIRECTOS Y UTILIDADES |  | 20 % | 30.48
|  | OTROS INDIRECTOS |  |  |  | 100% |  |  |  | 44.15%
|  | COSTO TOTAL DEL RUBRO |  |  | 182.86
|  | VALOR OFERTADO |  |  | 182.86

## 22.20
ANALISIS DE PRECIOS UNITARIOS | [5 empty] | DETERMINACIÓN DEL VAE DEL RUBRO
RUBRO:
Tablero de Control de Bombeo TP, en gabinete de servicio pesado en lámina de acero 1.5mm IP65. Dos disyuntores principales y secundarios, con aisladores barras colectoras de cobre 100A, de 40x20x20 cm NEMA R3 |  |  |  | UNIDAD: | u |  | Hoja 336 de 745
DETALLE:
EQUIPOS | [5 empty] | Peso Relativo | CPC | NP/EP/ND | VAE (%) | VAE (%)
Descripción | Cantidad | Tarifa | Costo Hora | Rendim. | Total | Elemento (%) | Elemento |  |  | Elemento
Herramientas manuales (5% M.O.) | 5%MO |  | 0 |  | 1.59 | 0.24% | 4299217233 | EP | 100% | 0.2432%
Camioneta 2 Ton. | 1 | 2 | 2 | 3.67 | 7.34 | 1.12% | 36111002125 | NP | 0% | 0%
Subtotal de Equipo: |  |  |  |  | 8.93 |  |  | Subtotal |  | 0.2432%
MANO DE OBRA | [5 empty] | Peso Relativo | CPC | NP/EP/ND | VAE (%) | VAE (%)
Descripción | Cantidad | Jornal / HR | Costo Hora | Rendim. | Total | Elemento (%) | Elemento |  |  | Elemento
Ingeniero Eléctrico | 0.1 | 4.56 | 0.456 | 3.61 | 1.65 | 0.25% | 541210012 | EP | 100% | 0.2523%
Técnico Liniero Eléctrico | 1 | 4.1 | 4.1 | 3.67 | 15.05 | 2.3% | 541210012 | EP | 100% | 2.302%
Técnico liniero eléctrico | 1 | 4.1 | 4.1 | 3.67 | 15.05 | 2.3% | 541210012 | EP | 100% | 2.302%
Subtotal de Mano de Obra: |  |  |  |  | 31.75 |  | Subtotal |  |  | 4.856%
MATERIALES | [5 empty] | Peso Relativo | CPC | NP/EP/ND | VAE (%) | VAE (%)
Descripción |  | Unidad | Cantidad | Precio | Total | Elemento (%) | Elemento |  |  | Elemento
Tablero de distribución40X40X20 cm dos compartimientos. Normas R3 |  | u | 1 | 98 | 98 | 14.99% | 4391300173 | ND | 40% | 5.995%
Breaker enchufable 15A/2P |  | u | 2 | 5.5 | 11 | 1.68% | 4621103110 | NP | 0% | 0%
Breaker enchufable 30A/2P |  | u | 2 | 9.1 | 18.2 | 2.78% | 4621103110 | NP | 0% | 0%
Control de Alumbrado Público con PLC Logo 120/240 8in/4out |  | u | 1 | 340 | 340 | 52% | 472200311 | NP | 0% | 0%
Contactor Bipolar 20A |  | u | 3 | 24 | 72 | 11.01% | 462110912 | NP | 0% | 0%
Disyuntor selector 20A |  | u | 3 | 14.8 | 44.4 | 6.79% | 462110313 | NP | 0% | 0%
Luz piloto |  | u | 3 | 3.2 | 9.6 | 1.47% | 46910044 | NP | 0% | 0%
Canaleta ranurada de 15x25 mm |  | m | 6 | 1.4 | 8.4 | 1.28% | 363205012 | ND | 40% | 0.5139%
Cable de conexión eléctrico |  | u | 4 | 1.4 | 5.6 | 0.86% | 429410012 | ND | 40% | 0.3426%
Tornillos |  | u | 8 | 0.05 | 0.4 | 0.06% | 4299217247 | ND | 40% | 0.02447%
Abrazadera D=1/2" |  | u | 4 | 1.4 | 5.6 | 0.86% | 429990527 | NP | 0% | 0%
Subtotal de Materiales: |  |  |  |  | 613.2 |  | Subtotal |  |  | 6.876%
TRANSPORTE | [5 empty] | Peso Relativo | CPC | NP/EP/ND | VAE (%) | VAE (%)
Descripción |  | Unidad | Cantidad | Tarifa/U | Total | Elemento (%) | Elemento |  |  | Elemento
Subtotal de Transporte: |  |  |  |  | 0 |  | Subtotal |  |  | 0%
|  | TOTAL COSTO DIRECTO (M+N+O+P) |  |  | 653.88
|  | INDIRECTOS Y UTILIDADES |  | 20 % | 130.78
|  | OTROS INDIRECTOS |  |  |  | 100% |  |  |  | 11.97%
|  | COSTO TOTAL DEL RUBRO |  |  | 784.66
|  | VALOR OFERTADO |  |  | 784.66

## 22.21
ANALISIS DE PRECIOS UNITARIOS | [5 empty] | DETERMINACIÓN DEL VAE DEL RUBRO
RUBRO:
Tendido y regulado de circuito eléctrico FFT-2X12 THHN + 1X14 THNN |  |  |  | UNIDAD: | m |  | Hoja 337 de 745
DETALLE:
EQUIPOS | [5 empty] | Peso Relativo | CPC | NP/EP/ND | VAE (%) | VAE (%)
Descripción | Cantidad | Tarifa | Costo Hora | Rendim. | Total | Elemento (%) | Elemento |  |  | Elemento
Herramientas manuales (5% M.O.) | 5%MO |  | 0 |  | 0.08 | 2.43% | 4299217233 | EP | 100% | 2.432%
Camioneta 2 Ton. | 1 | 2 | 2 | 0.1232 | 0.25 | 7.6% | 36111002125 | NP | 0% | 0%
Subtotal de Equipo: |  |  |  |  | 0.33 |  |  | Subtotal |  | 2.432%
MANO DE OBRA | [5 empty] | Peso Relativo | CPC | NP/EP/ND | VAE (%) | VAE (%)
Descripción | Cantidad | Jornal / HR | Costo Hora | Rendim. | Total | Elemento (%) | Elemento |  |  | Elemento
Técnico liniero eléctrico | 1 | 4.1 | 4.1 | 0.1232 | 0.51 | 15.5% | 541210012 | EP | 100% | 15.5%
Maestro eléctrico/liniero/subestaciones | 1 | 4.55 | 4.55 | 0.1232 | 0.56 | 17.02% | 541210012 | EP | 100% | 17.02%
Residente de Obra | 1 | 4.56 | 4.56 | 0.1232 | 0.56 | 17.02% | 541210012 | EP | 100% | 17.02%
Ingeniero Eléctrico | 0.1 | 4.56 | 0.456 | 0.1232 | 0.06 | 1.82% | 541210012 | EP | 100% | 1.824%
Subtotal de Mano de Obra: |  |  |  |  | 1.69 |  | Subtotal |  |  | 51.37%
MATERIALES | [5 empty] | Peso Relativo | CPC | NP/EP/ND | VAE (%) | VAE (%)
Descripción |  | Unidad | Cantidad | Precio | Total | Elemento (%) | Elemento |  |  | Elemento
Conductor de cobre tipo THHN #12 <0.6kV temp. max 75 C bajo normas ASTM B2 B3 B8 UL-83 y NEMA WC-5> |  | m | 2 | 0.45 | 0.9 | 27.36% | 429420013 | ND | 40% | 10.94%
Conductor de cobre tipo THHN #14 <0.6kV temp. max 75 C bajo normas ASTM B2 B3 B8 UL-83 y NEMA WC-5> |  | m | 1 | 0.37 | 0.37 | 11.25% | 429420013 | ND | 40% | 4.498%
Subtotal de Materiales: |  |  |  |  | 1.27 |  | Subtotal |  |  | 15.44%
TRANSPORTE | [5 empty] | Peso Relativo | CPC | NP/EP/ND | VAE (%) | VAE (%)
Descripción |  | Unidad | Cantidad | Tarifa/U | Total | Elemento (%) | Elemento |  |  | Elemento
Subtotal de Transporte: |  |  |  |  | 0 |  | Subtotal |  |  | 0%
|  | TOTAL COSTO DIRECTO (M+N+O+P) |  |  | 3.29
|  | INDIRECTOS Y UTILIDADES |  | 20 % | 0.66
|  | OTROS INDIRECTOS |  |  |  | 100% |  |  |  | 69.24%
|  | COSTO TOTAL DEL RUBRO |  |  | 3.95
|  | VALOR OFERTADO |  |  | 3.95

## 22.22
ANALISIS DE PRECIOS UNITARIOS | [5 empty] | DETERMINACIÓN DEL VAE DEL RUBRO
RUBRO:
Tendido y regulado de circuito eléctrico FFNT- 2X8(8) THHN + 1X10 THHN |  |  |  | UNIDAD: | m |  | Hoja 338 de 745
DETALLE:
EQUIPOS | [5 empty] | Peso Relativo | CPC | NP/EP/ND | VAE (%) | VAE (%)
Descripción | Cantidad | Tarifa | Costo Hora | Rendim. | Total | Elemento (%) | Elemento |  |  | Elemento
Herramientas manuales (5% M.O.) | 5%MO |  | 0 |  | 0.14 | 1.72% | 4299217233 | EP | 100% | 1.72%
Camioneta 2 Ton. | 1 | 2 | 2 | 0.203 | 0.41 | 5.04% | 36111002125 | NP | 0% | 0%
Subtotal de Equipo: |  |  |  |  | 0.55 |  |  | Subtotal |  | 1.72%
MANO DE OBRA | [5 empty] | Peso Relativo | CPC | NP/EP/ND | VAE (%) | VAE (%)
Descripción | Cantidad | Jornal / HR | Costo Hora | Rendim. | Total | Elemento (%) | Elemento |  |  | Elemento
Técnico liniero eléctrico | 1 | 4.1 | 4.1 | 0.203 | 0.83 | 10.2% | 541210012 | EP | 100% | 10.2%
Maestro eléctrico/liniero/subestaciones | 1 | 4.55 | 4.55 | 0.203 | 0.92 | 11.3% | 541210012 | EP | 100% | 11.3%
Residente de Obra | 1 | 4.56 | 4.56 | 0.203 | 0.93 | 11.43% | 541210012 | EP | 100% | 11.43%
Ingeniero Eléctrico | 0.1 | 4.56 | 0.456 | 0.203 | 0.09 | 1.11% | 541210012 | EP | 100% | 1.106%
Subtotal de Mano de Obra: |  |  |  |  | 2.77 |  | Subtotal |  |  | 34.03%
MATERIALES | [5 empty] | Peso Relativo | CPC | NP/EP/ND | VAE (%) | VAE (%)
Descripción |  | Unidad | Cantidad | Precio | Total | Elemento (%) | Elemento |  |  | Elemento
Conductor de cobre tipo THHN #8 <0.6kV temp. max 75 C bajo normas ASTM B2 B3 B8 UL-83 y NEMA WC-5> |  | m | 3 | 1.4 | 4.2 | 51.6% | 429420013 | ND | 40% | 20.64%
Conductor de cobre tipo THHN #10 <0.6kV temp. max 75 C bajo normas ASTM B2 B3 B8 UL-83 y NEMA WC-5> |  | m | 1 | 0.62 | 0.62 | 7.62% | 429420013 | ND | 40% | 3.047%
Subtotal de Materiales: |  |  |  |  | 4.82 |  | Subtotal |  |  | 23.69%
TRANSPORTE | [5 empty] | Peso Relativo | CPC | NP/EP/ND | VAE (%) | VAE (%)
Descripción |  | Unidad | Cantidad | Tarifa/U | Total | Elemento (%) | Elemento |  |  | Elemento
Subtotal de Transporte: |  |  |  |  | 0 |  | Subtotal |  |  | 0%
|  | TOTAL COSTO DIRECTO (M+N+O+P) |  |  | 8.14
|  | INDIRECTOS Y UTILIDADES |  | 20 % | 1.63
|  | OTROS INDIRECTOS |  |  |  | 100% |  |  |  | 59.43%
|  | COSTO TOTAL DEL RUBRO |  |  | 9.77
|  | VALOR OFERTADO |  |  | 9.77

## 22.23
ANALISIS DE PRECIOS UNITARIOS | [5 empty] | DETERMINACIÓN DEL VAE DEL RUBRO
RUBRO:
Tendido y regulado de circuito eléctrico FNT 1x14(14)+14 THHN |  |  |  | UNIDAD: | m |  | Hoja 339 de 745
DETALLE:
EQUIPOS | [5 empty] | Peso Relativo | CPC | NP/EP/ND | VAE (%) | VAE (%)
Descripción | Cantidad | Tarifa | Costo Hora | Rendim. | Total | Elemento (%) | Elemento |  |  | Elemento
Herramientas manuales (5% M.O.) | 5%MO |  | 0 |  | 0.08 | 2.56% | 4299217233 | EP | 100% | 2.556%
Camioneta 2 Ton. | 1 | 2 | 2 | 0.123 | 0.25 | 7.99% | 36111002125 | NP | 0% | 0%
Subtotal de Equipo: |  |  |  |  | 0.33 |  |  | Subtotal |  | 2.556%
MANO DE OBRA | [5 empty] | Peso Relativo | CPC | NP/EP/ND | VAE (%) | VAE (%)
Descripción | Cantidad | Jornal / HR | Costo Hora | Rendim. | Total | Elemento (%) | Elemento |  |  | Elemento
Técnico liniero eléctrico | 1 | 4.1 | 4.1 | 0.123 | 0.5 | 15.97% | 541210012 | EP | 100% | 15.97%
Maestro eléctrico/liniero/subestaciones | 1 | 4.55 | 4.55 | 0.123 | 0.56 | 17.89% | 541210012 | EP | 100% | 17.89%
Residente de Obra | 1 | 4.56 | 4.56 | 0.123 | 0.56 | 17.89% | 541210012 | EP | 100% | 17.89%
Ingeniero Eléctrico | 0.1 | 4.56 | 0.456 | 0.15 | 0.07 | 2.24% | 541210012 | EP | 100% | 2.236%
Subtotal de Mano de Obra: |  |  |  |  | 1.69 |  | Subtotal |  |  | 53.99%
MATERIALES | [5 empty] | Peso Relativo | CPC | NP/EP/ND | VAE (%) | VAE (%)
Descripción |  | Unidad | Cantidad | Precio | Total | Elemento (%) | Elemento |  |  | Elemento
Conductor de cobre tipo THHN #14 <0.6kV temp. max 75 C bajo normas ASTM B2 B3 B8 UL-83 y NEMA WC-5> |  | m | 3 | 0.37 | 1.11 | 35.46% | 429420013 | ND | 40% | 14.19%
Subtotal de Materiales: |  |  |  |  | 1.11 |  | Subtotal |  |  | 14.19%
TRANSPORTE | [5 empty] | Peso Relativo | CPC | NP/EP/ND | VAE (%) | VAE (%)
Descripción |  | Unidad | Cantidad | Tarifa/U | Total | Elemento (%) | Elemento |  |  | Elemento
Subtotal de Transporte: |  |  |  |  | 0 |  | Subtotal |  |  | 0%
|  | TOTAL COSTO DIRECTO (M+N+O+P) |  |  | 3.13
|  | INDIRECTOS Y UTILIDADES |  | 20 % | 0.63
|  | OTROS INDIRECTOS |  |  |  | 100% |  |  |  | 70.73%
|  | COSTO TOTAL DEL RUBRO |  |  | 3.76
|  | VALOR OFERTADO |  |  | 3.76

## 22.24
ANALISIS DE PRECIOS UNITARIOS | [5 empty] | DETERMINACIÓN DEL VAE DEL RUBRO
RUBRO:
Tendido y regulado de circuito eléctrico FFNT- 2x6(6) +10 THHN |  |  |  | UNIDAD: | m |  | Hoja 340 de 745
DETALLE:
EQUIPOS | [5 empty] | Peso Relativo | CPC | NP/EP/ND | VAE (%) | VAE (%)
Descripción | Cantidad | Tarifa | Costo Hora | Rendim. | Total | Elemento (%) | Elemento |  |  | Elemento
Herramientas manuales (5% M.O.) | 5%MO |  | 0 |  | 0.11 | 1.82% | 4299217233 | EP | 100% | 1.824%
Camioneta 2 Ton. | 1 | 2 | 2 | 0.154 | 0.31 | 5.14% | 36111002125 | NP | 0% | 0%
Subtotal de Equipo: |  |  |  |  | 0.42 |  |  | Subtotal |  | 1.824%
MANO DE OBRA | [5 empty] | Peso Relativo | CPC | NP/EP/ND | VAE (%) | VAE (%)
Descripción | Cantidad | Jornal / HR | Costo Hora | Rendim. | Total | Elemento (%) | Elemento |  |  | Elemento
Técnico liniero eléctrico | 1 | 4.1 | 4.1 | 0.154 | 0.63 | 10.45% | 541210012 | EP | 100% | 10.45%
Maestro eléctrico/liniero/subestaciones | 1 | 4.55 | 4.55 | 0.154 | 0.7 | 11.61% | 541210012 | EP | 100% | 11.61%
Residente de Obra | 1 | 4.56 | 4.56 | 0.154 | 0.7 | 11.61% | 541210012 | EP | 100% | 11.61%
Ingeniero Eléctrico | 0.1 | 4.56 | 0.456 | 0.17 | 0.08 | 1.33% | 541210012 | EP | 100% | 1.327%
Subtotal de Mano de Obra: |  |  |  |  | 2.11 |  | Subtotal |  |  | 34.99%
MATERIALES | [5 empty] | Peso Relativo | CPC | NP/EP/ND | VAE (%) | VAE (%)
Descripción |  | Unidad | Cantidad | Precio | Total | Elemento (%) | Elemento |  |  | Elemento
Conductor de cobre tipo THHN #6 <0.6kV temp. max 75 C bajo normas ASTM B2 B3 B8 UL-83 y NEMA WC-5> |  | m | 3 | 0.96 | 2.88 | 47.76% | 429420013 | ND | 40% | 19.1%
Conductor de cobre tipo THHN #10 <0.6kV temp. max 75 C bajo normas ASTM B2 B3 B8 UL-83 y NEMA WC-5> |  | m | 1 | 0.62 | 0.62 | 10.28% | 429420013 | ND | 40% | 4.113%
Subtotal de Materiales: |  |  |  |  | 3.5 |  | Subtotal |  |  | 23.22%
TRANSPORTE | [5 empty] | Peso Relativo | CPC | NP/EP/ND | VAE (%) | VAE (%)
Descripción |  | Unidad | Cantidad | Tarifa/U | Total | Elemento (%) | Elemento |  |  | Elemento
Subtotal de Transporte: |  |  |  |  | 0 |  | Subtotal |  |  | 0%
|  | TOTAL COSTO DIRECTO (M+N+O+P) |  |  | 6.03
|  | INDIRECTOS Y UTILIDADES |  | 20 % | 1.21
|  | OTROS INDIRECTOS |  |  |  | 100% |  |  |  | 60.03%
|  | COSTO TOTAL DEL RUBRO |  |  | 7.24
|  | VALOR OFERTADO |  |  | 7.24

## 22.25
ANALISIS DE PRECIOS UNITARIOS | [5 empty] | DETERMINACIÓN DEL VAE DEL RUBRO
RUBRO:
Punto de Iluminación interior Led 25W |  |  |  | UNIDAD: | pto |  | Hoja 341 de 745
DETALLE:
EQUIPOS | [5 empty] | Peso Relativo | CPC | NP/EP/ND | VAE (%) | VAE (%)
Descripción | Cantidad | Tarifa | Costo Hora | Rendim. | Total | Elemento (%) | Elemento |  |  | Elemento
Herramientas manuales (5% M.O.) | 5%MO |  | 0 |  | 0.08 | 0.24% | 4299217233 | EP | 100% | 0.2439%
Camioneta 2 Ton. | 1 | 2 | 2 | 0.205 | 0.41 | 1.25% | 36111002125 | NP | 0% | 0%
Subtotal de Equipo: |  |  |  |  | 0.49 |  |  | Subtotal |  | 0.2439%
MANO DE OBRA | [5 empty] | Peso Relativo | CPC | NP/EP/ND | VAE (%) | VAE (%)
Descripción | Cantidad | Jornal / HR | Costo Hora | Rendim. | Total | Elemento (%) | Elemento |  |  | Elemento
Peón | 1 | 4.05 | 4.05 | 0.203 | 0.82 | 2.5% | 541210012 | EP | 100% | 2.5%
Electricista | 1 | 4.1 | 4.1 | 0.205 | 0.84 | 2.56% | 541210012 | EP | 100% | 2.561%
Subtotal de Mano de Obra: |  |  |  |  | 1.66 |  | Subtotal |  |  | 5.061%
MATERIALES | [5 empty] | Peso Relativo | CPC | NP/EP/ND | VAE (%) | VAE (%)
Descripción |  | Unidad | Cantidad | Precio | Total | Elemento (%) | Elemento |  |  | Elemento
Cajetin empotrado + interruptor + tapa para led 25W |  | u | 1 | 5 | 5 | 15.24% | 412780913 | ND | 40% | 6.098%
Luminaria led plafón de 25W |  | u | 1 | 23 | 23 | 70.12% | 465390011 | NP | 0% | 0%
Kit conectores |  | u | 1 | 0.85 | 0.85 | 2.59% | 4621103111 | NP | 0% | 0%
Tubería PVC flex de 1/2" |  | m | 6 | 0.3 | 1.8 | 5.49% | 363201011 | ND | 40% | 2.195%
Subtotal de Materiales: |  |  |  |  | 30.65 |  | Subtotal |  |  | 8.293%
TRANSPORTE | [5 empty] | Peso Relativo | CPC | NP/EP/ND | VAE (%) | VAE (%)
Descripción |  | Unidad | Cantidad | Tarifa/U | Total | Elemento (%) | Elemento |  |  | Elemento
Subtotal de Transporte: |  |  |  |  | 0 |  | Subtotal |  |  | 0%
|  | TOTAL COSTO DIRECTO (M+N+O+P) |  |  | 32.8
|  | INDIRECTOS Y UTILIDADES |  | 20 % | 6.56
|  | OTROS INDIRECTOS |  |  |  | 100% |  |  |  | 13.6%
|  | COSTO TOTAL DEL RUBRO |  |  | 39.36
|  | VALOR OFERTADO |  |  | 39.36

## 22.26
ANALISIS DE PRECIOS UNITARIOS | [5 empty] | DETERMINACIÓN DEL VAE DEL RUBRO
RUBRO:
Punto de tomacorriente doble normal polarizado a 120V, No incluye cable |  |  |  | UNIDAD: | pto |  | Hoja 342 de 745
DETALLE:
EQUIPOS | [5 empty] | Peso Relativo | CPC | NP/EP/ND | VAE (%) | VAE (%)
Descripción | Cantidad | Tarifa | Costo Hora | Rendim. | Total | Elemento (%) | Elemento |  |  | Elemento
Herramientas manuales (5% M.O.) | 5%MO |  | 0 |  | 0.25 | 2.52% | 4299217233 | EP | 100% | 2.518%
Subtotal de Equipo: |  |  |  |  | 0.25 |  |  | Subtotal |  | 2.518%
MANO DE OBRA | [5 empty] | Peso Relativo | CPC | NP/EP/ND | VAE (%) | VAE (%)
Descripción | Cantidad | Jornal / HR | Costo Hora | Rendim. | Total | Elemento (%) | Elemento |  |  | Elemento
Peón | 1 | 4.05 | 4.05 | 0.61 | 2.47 | 24.87% | 541210012 | EP | 100% | 24.87%
Electricista | 1 | 4.1 | 4.1 | 0.61 | 2.5 | 25.18% | 541210012 | EP | 100% | 25.18%
Subtotal de Mano de Obra: |  |  |  |  | 4.97 |  | Subtotal |  |  | 50.05%
MATERIALES | [5 empty] | Peso Relativo | CPC | NP/EP/ND | VAE (%) | VAE (%)
Descripción |  | Unidad | Cantidad | Precio | Total | Elemento (%) | Elemento |  |  | Elemento
Tomacorriente doble |  | u | 1 | 2.65 | 2.65 | 26.69% | 462120612 | NP | 0% | 0%
Cajetin rectangular |  | u | 1 | 1 | 1 | 10.07% | 412780913 | ND | 40% | 4.028%
Cinta aislante |  | u | 0.5 | 0.55 | 0.28 | 2.82% | 3692000118 | NP | 0% | 0%
Manguera de polietileno d=1/2" |  | ml | 6 | 0.13 | 0.78 | 7.85% | 3632010113 | ND | 40% | 3.142%
Subtotal de Materiales: |  |  |  |  | 4.71 |  | Subtotal |  |  | 7.17%
TRANSPORTE | [5 empty] | Peso Relativo | CPC | NP/EP/ND | VAE (%) | VAE (%)
Descripción |  | Unidad | Cantidad | Tarifa/U | Total | Elemento (%) | Elemento |  |  | Elemento
Subtotal de Transporte: |  |  |  |  | 0 |  | Subtotal |  |  | 0%
|  | TOTAL COSTO DIRECTO (M+N+O+P) |  |  | 9.93
|  | INDIRECTOS Y UTILIDADES |  | 20 % | 1.99
|  | OTROS INDIRECTOS |  |  |  | 100% |  |  |  | 59.74%
|  | COSTO TOTAL DEL RUBRO |  |  | 11.92
|  | VALOR OFERTADO |  |  | 11.92

## 22.27
ANALISIS DE PRECIOS UNITARIOS | [5 empty] | DETERMINACIÓN DEL VAE DEL RUBRO
RUBRO:
Punto de tomacorriente simple normal polarizado a 240V. No incluye cable |  |  |  | UNIDAD: | pto |  | Hoja 343 de 745
DETALLE:
EQUIPOS | [5 empty] | Peso Relativo | CPC | NP/EP/ND | VAE (%) | VAE (%)
Descripción | Cantidad | Tarifa | Costo Hora | Rendim. | Total | Elemento (%) | Elemento |  |  | Elemento
Herramientas manuales (5% M.O.) | 5%MO |  | 0 |  | 0.24 | 2.77% | 4299217233 | EP | 100% | 2.771%
Subtotal de Equipo: |  |  |  |  | 0.24 |  |  | Subtotal |  | 2.771%
MANO DE OBRA | [5 empty] | Peso Relativo | CPC | NP/EP/ND | VAE (%) | VAE (%)
Descripción | Cantidad | Jornal / HR | Costo Hora | Rendim. | Total | Elemento (%) | Elemento |  |  | Elemento
Peón | 1 | 4.05 | 4.05 | 0.579 | 2.34 | 27.02% | 541210012 | EP | 100% | 27.02%
Electricista | 1 | 4.1 | 4.1 | 0.579 | 2.37 | 27.37% | 541210012 | EP | 100% | 27.37%
Subtotal de Mano de Obra: |  |  |  |  | 4.71 |  | Subtotal |  |  | 54.39%
MATERIALES | [5 empty] | Peso Relativo | CPC | NP/EP/ND | VAE (%) | VAE (%)
Descripción |  | Unidad | Cantidad | Precio | Total | Elemento (%) | Elemento |  |  | Elemento
Tomacorriente de 220 V |  | u | 1 | 1.65 | 1.65 | 19.05% | 462120612 | NP | 0% | 0%
Cajetin rectangular |  | u | 1 | 1 | 1 | 11.55% | 412780913 | ND | 40% | 4.619%
Cinta aislante |  | u | 0.5 | 0.55 | 0.28 | 3.23% | 3692000118 | NP | 0% | 0%
Manguera de polietileno d=1/2" |  | ml | 6 | 0.13 | 0.78 | 9.01% | 3632010113 | ND | 40% | 3.603%
Subtotal de Materiales: |  |  |  |  | 3.71 |  | Subtotal |  |  | 8.222%
TRANSPORTE | [5 empty] | Peso Relativo | CPC | NP/EP/ND | VAE (%) | VAE (%)
Descripción |  | Unidad | Cantidad | Tarifa/U | Total | Elemento (%) | Elemento |  |  | Elemento
Subtotal de Transporte: |  |  |  |  | 0 |  | Subtotal |  |  | 0%
|  | TOTAL COSTO DIRECTO (M+N+O+P) |  |  | 8.66
|  | INDIRECTOS Y UTILIDADES |  | 20 % | 1.73
|  | OTROS INDIRECTOS |  |  |  | 100% |  |  |  | 65.38%
|  | COSTO TOTAL DEL RUBRO |  |  | 10.39
|  | VALOR OFERTADO |  |  | 10.39

## 22.28
ANALISIS DE PRECIOS UNITARIOS | [5 empty] | DETERMINACIÓN DEL VAE DEL RUBRO
RUBRO:
Tendido y regulado de circuito eléctrico FFT-2X10 THHN + 1X14 THNN |  |  |  | UNIDAD: | m |  | Hoja 344 de 745
DETALLE:
EQUIPOS | [5 empty] | Peso Relativo | CPC | NP/EP/ND | VAE (%) | VAE (%)
Descripción | Cantidad | Tarifa | Costo Hora | Rendim. | Total | Elemento (%) | Elemento |  |  | Elemento
Herramientas manuales (5% M.O.) | 5%MO |  | 0 |  | 0.15 | 3.13% | 4299217233 | EP | 100% | 3.132%
Subtotal de Equipo: |  |  |  |  | 0.15 |  |  | Subtotal |  | 3.132%
MANO DE OBRA | [5 empty] | Peso Relativo | CPC | NP/EP/ND | VAE (%) | VAE (%)
Descripción | Cantidad | Jornal / HR | Costo Hora | Rendim. | Total | Elemento (%) | Elemento |  |  | Elemento
Técnico liniero eléctrico | 1 | 4.1 | 4.1 | 0.222 | 0.91 | 19% | 541210012 | EP | 100% | 19%
Maestro eléctrico/liniero/subestaciones | 1 | 4.55 | 4.55 | 0.222 | 1.01 | 21.09% | 541210012 | EP | 100% | 21.09%
Residente de Obra | 1 | 4.56 | 4.56 | 0.222 | 1.01 | 21.09% | 541210012 | EP | 100% | 21.09%
Ingeniero Eléctrico | 0.1 | 4.56 | 0.456 | 0.222 | 0.1 | 2.09% | 541210012 | EP | 100% | 2.088%
Subtotal de Mano de Obra: |  |  |  |  | 3.03 |  | Subtotal |  |  | 63.26%
MATERIALES | [5 empty] | Peso Relativo | CPC | NP/EP/ND | VAE (%) | VAE (%)
Descripción |  | Unidad | Cantidad | Precio | Total | Elemento (%) | Elemento |  |  | Elemento
Conductor de cobre tipo THHN #10 <0.6kV temp. max 75 C bajo normas ASTM B2 B3 B8 UL-83 y NEMA WC-5> |  | m | 2 | 0.62 | 1.24 | 25.89% | 429420013 | ND | 40% | 10.35%
Conductor de cobre tipo THHN #14 <0.6kV temp. max 75 C bajo normas ASTM B2 B3 B8 UL-83 y NEMA WC-5> |  | m | 1 | 0.37 | 0.37 | 7.72% | 429420013 | ND | 40% | 3.09%
Subtotal de Materiales: |  |  |  |  | 1.61 |  | Subtotal |  |  | 13.44%
TRANSPORTE | [5 empty] | Peso Relativo | CPC | NP/EP/ND | VAE (%) | VAE (%)
Descripción |  | Unidad | Cantidad | Tarifa/U | Total | Elemento (%) | Elemento |  |  | Elemento
Subtotal de Transporte: |  |  |  |  | 0 |  | Subtotal |  |  | 0%
|  | TOTAL COSTO DIRECTO (M+N+O+P) |  |  | 4.79
|  | INDIRECTOS Y UTILIDADES |  | 20 % | 0.96
|  | OTROS INDIRECTOS |  |  |  | 100% |  |  |  | 79.83%
|  | COSTO TOTAL DEL RUBRO |  |  | 5.75
|  | VALOR OFERTADO |  |  | 5.75

## 22.29
ANALISIS DE PRECIOS UNITARIOS | [5 empty] | DETERMINACIÓN DEL VAE DEL RUBRO
RUBRO:
Barraje de 4 vías de BT salidas tipo Gel Port. #6-2 para red subterránea |  |  |  | UNIDAD: | u |  | Hoja 345 de 745
DETALLE:
EQUIPOS | [5 empty] | Peso Relativo | CPC | NP/EP/ND | VAE (%) | VAE (%)
Descripción | Cantidad | Tarifa | Costo Hora | Rendim. | Total | Elemento (%) | Elemento |  |  | Elemento
Herramientas manuales (5% M.O.) | 5%MO |  | 0 |  | 0.27 | 1.37% | 4299217233 | EP | 100% | 1.365%
Herramientas eléctricas | 0.25 | 1 | 0.25 | 0.25 | 0.06 | 0.3% | 482430111 | NP | 0% | 0%
Seguridad Industrial (2%MO) | 2%MO |  | 0 |  | 0.11 | 0.56% | 482700022 | NP | 0% | 0%
Subtotal de Equipo: |  |  |  |  | 0.44 |  |  | Subtotal |  | 1.365%
MANO DE OBRA | [5 empty] | Peso Relativo | CPC | NP/EP/ND | VAE (%) | VAE (%)
Descripción | Cantidad | Jornal / HR | Costo Hora | Rendim. | Total | Elemento (%) | Elemento |  |  | Elemento
Técnico liniero eléctrico | 1 | 4.1 | 4.1 | 0.25 | 1.03 | 5.21% | 541210012 | EP | 100% | 5.207%
Ingeniero Eléctrico | 0.1 | 4.56 | 0.456 | 0.25 | 0.11 | 0.56% | 541210012 | EP | 100% | 0.5561%
Supervisor eléctrico general | 1 | 4.55 | 4.55 | 0.25 | 1.14 | 5.76% | 541210012 | EP | 100% | 5.763%
Maestro eléctrico/ liniero/ subestación | 1 | 4.55 | 4.55 | 0.25 | 1.14 | 5.76% | 541210012 | EP | 100% | 5.763%
Técnico Liniero Eléctrico | 1 | 4.1 | 4.1 | 0.25 | 1.03 | 5.21% | 541210012 | EP | 100% | 5.207%
Peón | 1 | 4.05 | 4.05 | 0.22 | 0.89 | 4.5% | 541210012 | EP | 100% | 4.499%
Subtotal de Mano de Obra: |  |  |  |  | 5.34 |  | Subtotal |  |  | 27%
MATERIALES | [5 empty] | Peso Relativo | CPC | NP/EP/ND | VAE (%) | VAE (%)
Descripción |  | Unidad | Cantidad | Precio | Total | Elemento (%) | Elemento |  |  | Elemento
Barraje de BT 4 vías salidas tipo Gel. port #6-2. Para red subteránea |  | u | 1 | 14 | 14 | 70.78% | 4127805112 | NP | 0% | 0%
Subtotal de Materiales: |  |  |  |  | 14 |  | Subtotal |  |  | 0%
TRANSPORTE | [5 empty] | Peso Relativo | CPC | NP/EP/ND | VAE (%) | VAE (%)
Descripción |  | Unidad | Cantidad | Tarifa/U | Total | Elemento (%) | Elemento |  |  | Elemento
Subtotal de Transporte: |  |  |  |  | 0 |  | Subtotal |  |  | 0%
|  | TOTAL COSTO DIRECTO (M+N+O+P) |  |  | 19.78
|  | INDIRECTOS Y UTILIDADES |  | 20 % | 3.96
|  | OTROS INDIRECTOS |  |  |  | 100% |  |  |  | 28.36%
|  | COSTO TOTAL DEL RUBRO |  |  | 23.74
|  | VALOR OFERTADO |  |  | 23.74

## 23.1
ANALISIS DE PRECIOS UNITARIOS | [5 empty] | DETERMINACIÓN DEL VAE DEL RUBRO
RUBRO:
LIMPIEZA MANUAL DEL TERRENO |  |  |  | UNIDAD: | m2 |  | Hoja 346 de 745
DETALLE:
EQUIPOS | [5 empty] | Peso Relativo | CPC | NP/EP/ND | VAE (%) | VAE (%)
Descripción | Cantidad | Tarifa | Costo Hora | Rendim. | Total | Elemento (%) | Elemento |  |  | Elemento
Herramientas manuales (5% M.O.) | 5%MO |  | 0 |  | 0.04 | 4.82% | 4299217233 | EP | 100% | 4.819%
Subtotal de Equipo: |  |  |  |  | 0.04 |  |  | Subtotal |  | 4.819%
MANO DE OBRA | [5 empty] | Peso Relativo | CPC | NP/EP/ND | VAE (%) | VAE (%)
Descripción | Cantidad | Jornal / HR | Costo Hora | Rendim. | Total | Elemento (%) | Elemento |  |  | Elemento
Peón | 1 | 4.05 | 4.05 | 0.195 | 0.79 | 95.18% | 541210012 | EP | 100% | 95.18%
Subtotal de Mano de Obra: |  |  |  |  | 0.79 |  | Subtotal |  |  | 95.18%
MATERIALES | [5 empty] | Peso Relativo | CPC | NP/EP/ND | VAE (%) | VAE (%)
Descripción |  | Unidad | Cantidad | Precio | Total | Elemento (%) | Elemento |  |  | Elemento
Subtotal de Materiales: |  |  |  |  | 0 |  | Subtotal |  |  | 0%
TRANSPORTE | [5 empty] | Peso Relativo | CPC | NP/EP/ND | VAE (%) | VAE (%)
Descripción |  | Unidad | Cantidad | Tarifa/U | Total | Elemento (%) | Elemento |  |  | Elemento
Subtotal de Transporte: |  |  |  |  | 0 |  | Subtotal |  |  | 0%
|  | TOTAL COSTO DIRECTO (M+N+O+P) |  |  | 0.83
|  | INDIRECTOS Y UTILIDADES |  | 20 % | 0.17
|  | OTROS INDIRECTOS |  |  |  | 100% |  |  |  | 100%
|  | COSTO TOTAL DEL RUBRO |  |  | 1
|  | VALOR OFERTADO |  |  | 1

## 23.2
ANALISIS DE PRECIOS UNITARIOS | [5 empty] | DETERMINACIÓN DEL VAE DEL RUBRO
RUBRO:
REPLANTEO MANUAL PARA ESTRUCTURAS |  |  |  | UNIDAD: | m2 |  | Hoja 347 de 745
DETALLE:
EQUIPOS | [5 empty] | Peso Relativo | CPC | NP/EP/ND | VAE (%) | VAE (%)
Descripción | Cantidad | Tarifa | Costo Hora | Rendim. | Total | Elemento (%) | Elemento |  |  | Elemento
Herramientas manuales (5% M.O.) | 5%MO |  | 0 |  | 0.03 | 4.23% | 4299217233 | EP | 100% | 4.225%
Subtotal de Equipo: |  |  |  |  | 0.03 |  |  | Subtotal |  | 4.225%
MANO DE OBRA | [5 empty] | Peso Relativo | CPC | NP/EP/ND | VAE (%) | VAE (%)
Descripción | Cantidad | Jornal / HR | Costo Hora | Rendim. | Total | Elemento (%) | Elemento |  |  | Elemento
Albañil | 1 | 4.1 | 4.1 | 0.055 | 0.23 | 32.39% | 541210012 | EP | 100% | 32.39%
Peón | 2 | 4.05 | 8.1 | 0.055 | 0.45 | 63.38% | 541210012 | EP | 100% | 63.38%
Subtotal de Mano de Obra: |  |  |  |  | 0.68 |  | Subtotal |  |  | 95.77%
MATERIALES | [5 empty] | Peso Relativo | CPC | NP/EP/ND | VAE (%) | VAE (%)
Descripción |  | Unidad | Cantidad | Precio | Total | Elemento (%) | Elemento |  |  | Elemento
Subtotal de Materiales: |  |  |  |  | 0 |  | Subtotal |  |  | 0%
TRANSPORTE | [5 empty] | Peso Relativo | CPC | NP/EP/ND | VAE (%) | VAE (%)
Descripción |  | Unidad | Cantidad | Tarifa/U | Total | Elemento (%) | Elemento |  |  | Elemento
Subtotal de Transporte: |  |  |  |  | 0 |  | Subtotal |  |  | 0%
|  | TOTAL COSTO DIRECTO (M+N+O+P) |  |  | 0.71
|  | INDIRECTOS Y UTILIDADES |  | 20 % | 0.14
|  | OTROS INDIRECTOS |  |  |  | 100% |  |  |  | 100%
|  | COSTO TOTAL DEL RUBRO |  |  | 0.85
|  | VALOR OFERTADO |  |  | 0.85

## 23.3
ANALISIS DE PRECIOS UNITARIOS | [5 empty] | DETERMINACIÓN DEL VAE DEL RUBRO
RUBRO:
EXCAVACIÓN A MÁQUINA CIELO ABIERTO PLATAFORMA |  |  |  | UNIDAD: | m3 |  | Hoja 348 de 745
DETALLE:
EQUIPOS | [5 empty] | Peso Relativo | CPC | NP/EP/ND | VAE (%) | VAE (%)
Descripción | Cantidad | Tarifa | Costo Hora | Rendim. | Total | Elemento (%) | Elemento |  |  | Elemento
Retroexcavadora | 1 | 20 | 20 | 0.072 | 1.44 | 70.24% | 444260012 | NP | 0% | 0%
Subtotal de Equipo: |  |  |  |  | 1.44 |  |  | Subtotal |  | 0%
MANO DE OBRA | [5 empty] | Peso Relativo | CPC | NP/EP/ND | VAE (%) | VAE (%)
Descripción | Cantidad | Jornal / HR | Costo Hora | Rendim. | Total | Elemento (%) | Elemento |  |  | Elemento
Op. de Retroexcavadora | 1 | 4.55 | 4.55 | 0.072 | 0.33 | 16.1% | 541210012 | EP | 100% | 16.1%
Peón | 1 | 4.05 | 4.05 | 0.07 | 0.28 | 13.66% | 541210012 | EP | 100% | 13.66%
Subtotal de Mano de Obra: |  |  |  |  | 0.61 |  | Subtotal |  |  | 29.76%
MATERIALES | [5 empty] | Peso Relativo | CPC | NP/EP/ND | VAE (%) | VAE (%)
Descripción |  | Unidad | Cantidad | Precio | Total | Elemento (%) | Elemento |  |  | Elemento
Subtotal de Materiales: |  |  |  |  | 0 |  | Subtotal |  |  | 0%
TRANSPORTE | [5 empty] | Peso Relativo | CPC | NP/EP/ND | VAE (%) | VAE (%)
Descripción |  | Unidad | Cantidad | Tarifa/U | Total | Elemento (%) | Elemento |  |  | Elemento
Subtotal de Transporte: |  |  |  |  | 0 |  | Subtotal |  |  | 0%
|  | TOTAL COSTO DIRECTO (M+N+O+P) |  |  | 2.05
|  | INDIRECTOS Y UTILIDADES |  | 20 % | 0.41
|  | OTROS INDIRECTOS |  |  |  | 100% |  |  |  | 29.76%
|  | COSTO TOTAL DEL RUBRO |  |  | 2.46
|  | VALOR OFERTADO |  |  | 2.46

## 23.4
ANALISIS DE PRECIOS UNITARIOS | [5 empty] | DETERMINACIÓN DEL VAE DEL RUBRO
RUBRO:
EXCAVACION A MANO EN SUELO SIN CLASIFICAR |  |  |  | UNIDAD: | m3 |  | Hoja 349 de 745
DETALLE:
EQUIPOS | [5 empty] | Peso Relativo | CPC | NP/EP/ND | VAE (%) | VAE (%)
Descripción | Cantidad | Tarifa | Costo Hora | Rendim. | Total | Elemento (%) | Elemento |  |  | Elemento
Herramientas manuales (5% M.O.) | 5%MO |  | 0 |  | 0.36 | 4.79% | 4299217233 | EP | 100% | 4.787%
Subtotal de Equipo: |  |  |  |  | 0.36 |  |  | Subtotal |  | 4.787%
MANO DE OBRA | [5 empty] | Peso Relativo | CPC | NP/EP/ND | VAE (%) | VAE (%)
Descripción | Cantidad | Jornal / HR | Costo Hora | Rendim. | Total | Elemento (%) | Elemento |  |  | Elemento
Peón | 2 | 4.05 | 8.1 | 0.884 | 7.16 | 95.21% | 541210012 | EP | 100% | 95.21%
Subtotal de Mano de Obra: |  |  |  |  | 7.16 |  | Subtotal |  |  | 95.21%
MATERIALES | [5 empty] | Peso Relativo | CPC | NP/EP/ND | VAE (%) | VAE (%)
Descripción |  | Unidad | Cantidad | Precio | Total | Elemento (%) | Elemento |  |  | Elemento
Subtotal de Materiales: |  |  |  |  | 0 |  | Subtotal |  |  | 0%
TRANSPORTE | [5 empty] | Peso Relativo | CPC | NP/EP/ND | VAE (%) | VAE (%)
Descripción |  | Unidad | Cantidad | Tarifa/U | Total | Elemento (%) | Elemento |  |  | Elemento
Subtotal de Transporte: |  |  |  |  | 0 |  | Subtotal |  |  | 0%
|  | TOTAL COSTO DIRECTO (M+N+O+P) |  |  | 7.52
|  | INDIRECTOS Y UTILIDADES |  | 20 % | 1.5
|  | OTROS INDIRECTOS |  |  |  | 100% |  |  |  | 100%
|  | COSTO TOTAL DEL RUBRO |  |  | 9.02
|  | VALOR OFERTADO |  |  | 9.02

## 23.5
ANALISIS DE PRECIOS UNITARIOS | [5 empty] | DETERMINACIÓN DEL VAE DEL RUBRO
RUBRO:
REPLANTILLO DE HORMIGÓN SIMPLE f'c=180 kg/cm2 e=5cm + PIEDRA e=15cm |  |  |  | UNIDAD: | m2 |  | Hoja 350 de 745
DETALLE:
EQUIPOS | [5 empty] | Peso Relativo | CPC | NP/EP/ND | VAE (%) | VAE (%)
Descripción | Cantidad | Tarifa | Costo Hora | Rendim. | Total | Elemento (%) | Elemento |  |  | Elemento
Herramientas manuales (5% M.O.) | 5%MO |  | 0 |  | 0.47 | 2.44% | 4299217233 | EP | 100% | 2.444%
Concretera | 1 | 2.5 | 2.5 | 0.4571 | 1.14 | 5.93% | 444400211 | NP | 0% | 0%
Subtotal de Equipo: |  |  |  |  | 1.61 |  |  | Subtotal |  | 2.444%
MANO DE OBRA | [5 empty] | Peso Relativo | CPC | NP/EP/ND | VAE (%) | VAE (%)
Descripción | Cantidad | Jornal / HR | Costo Hora | Rendim. | Total | Elemento (%) | Elemento |  |  | Elemento
Albañil | 1 | 4.1 | 4.1 | 0.4571 | 1.87 | 9.72% | 541210012 | EP | 100% | 9.724%
Peón | 4 | 4.05 | 16.2 | 0.4571 | 7.41 | 38.53% | 541210012 | EP | 100% | 38.53%
Maestro mayor en ejecución de obras civiles | 0.1 | 4.55 | 0.455 | 0.4571 | 0.21 | 1.09% | 541210012 | EP | 100% | 1.092%
Subtotal de Mano de Obra: |  |  |  |  | 9.49 |  | Subtotal |  |  | 49.35%
MATERIALES | [5 empty] | Peso Relativo | CPC | NP/EP/ND | VAE (%) | VAE (%)
Descripción |  | Unidad | Cantidad | Precio | Total | Elemento (%) | Elemento |  |  | Elemento
Arena Gruesa |  | m3 | 0.03 | 18.5 | 0.56 | 2.91% | 153200015 | EP | 100% | 2.912%
Grava |  | m3 | 0.05 | 20 | 1 | 5.2% | 153200015 | EP | 100% | 5.2%
Agua |  | Lt | 10 | 0.01 | 0.1 | 0.52% | 180000111 | EP | 100% | 0.52%
Cemento |  | kg | 20 | 0.16 | 3.2 | 16.64% | 374400011 | ND | 40% | 6.656%
Piedra |  | m3 | 0.15 | 19 | 2.85 | 14.82% | 153200015 | EP | 100% | 14.82%
Listón |  | u | 0.3 | 1.4 | 0.42 | 2.18% | 313100016 | EP | 100% | 2.184%
Subtotal de Materiales: |  |  |  |  | 8.13 |  | Subtotal |  |  | 32.29%
TRANSPORTE | [5 empty] | Peso Relativo | CPC | NP/EP/ND | VAE (%) | VAE (%)
Descripción |  | Unidad | Cantidad | Tarifa/U | Total | Elemento (%) | Elemento |  |  | Elemento
Subtotal de Transporte: |  |  |  |  | 0 |  | Subtotal |  |  | 0%
|  | TOTAL COSTO DIRECTO (M+N+O+P) |  |  | 19.23
|  | INDIRECTOS Y UTILIDADES |  | 20 % | 3.85
|  | OTROS INDIRECTOS |  |  |  | 100% |  |  |  | 84.09%
|  | COSTO TOTAL DEL RUBRO |  |  | 23.08
|  | VALOR OFERTADO |  |  | 23.08

## 23.6
ANALISIS DE PRECIOS UNITARIOS | [5 empty] | DETERMINACIÓN DEL VAE DEL RUBRO
RUBRO:
ACERO DE REFUERZO fy=4200 Kg/cm² |  |  |  | UNIDAD: | Kg |  | Hoja 351 de 745
DETALLE:
EQUIPOS | [5 empty] | Peso Relativo | CPC | NP/EP/ND | VAE (%) | VAE (%)
Descripción | Cantidad | Tarifa | Costo Hora | Rendim. | Total | Elemento (%) | Elemento |  |  | Elemento
Herramientas manuales (5% M.O.) | 5%MO |  | 0 |  | 0.02 | 1.1% | 4299217233 | EP | 100% | 1.099%
Cizalla | 1 | 1.5 | 1.5 | 0.057 | 0.09 | 4.95% | 429211311 | EP | 100% | 4.945%
Subtotal de Equipo: |  |  |  |  | 0.11 |  |  | Subtotal |  | 6.044%
MANO DE OBRA | [5 empty] | Peso Relativo | CPC | NP/EP/ND | VAE (%) | VAE (%)
Descripción | Cantidad | Jornal / HR | Costo Hora | Rendim. | Total | Elemento (%) | Elemento |  |  | Elemento
Fierrero | 1 | 4.1 | 4.1 | 0.057 | 0.23 | 12.64% | 541210012 | EP | 100% | 12.64%
Peón | 1 | 4.05 | 4.05 | 0.057 | 0.23 | 12.64% | 541210012 | EP | 100% | 12.64%
Subtotal de Mano de Obra: |  |  |  |  | 0.46 |  | Subtotal |  |  | 25.27%
MATERIALES | [5 empty] | Peso Relativo | CPC | NP/EP/ND | VAE (%) | VAE (%)
Descripción |  | Unidad | Cantidad | Precio | Total | Elemento (%) | Elemento |  |  | Elemento
Hierro |  | kg | 1.05 | 1.11 | 1.17 | 64.29% | 421900018 | ND | 40% | 25.71%
Alambre de amarre |  | kg | 0.07 | 1.1 | 0.08 | 4.4% | 412660012 | ND | 40% | 1.758%
Subtotal de Materiales: |  |  |  |  | 1.25 |  | Subtotal |  |  | 27.47%
TRANSPORTE | [5 empty] | Peso Relativo | CPC | NP/EP/ND | VAE (%) | VAE (%)
Descripción |  | Unidad | Cantidad | Tarifa/U | Total | Elemento (%) | Elemento |  |  | Elemento
Subtotal de Transporte: |  |  |  |  | 0 |  | Subtotal |  |  | 0%
|  | TOTAL COSTO DIRECTO (M+N+O+P) |  |  | 1.82
|  | INDIRECTOS Y UTILIDADES |  | 20 % | 0.36
|  | OTROS INDIRECTOS |  |  |  | 100% |  |  |  | 58.79%
|  | COSTO TOTAL DEL RUBRO |  |  | 2.18
|  | VALOR OFERTADO |  |  | 2.18

## 23.7
ANALISIS DE PRECIOS UNITARIOS | [5 empty] | DETERMINACIÓN DEL VAE DEL RUBRO
RUBRO:
TAPA DE BOCA DE VISITA TOL 1/16" (0.60m x 0.60m) |  |  |  | UNIDAD: | u |  | Hoja 352 de 745
DETALLE:
EQUIPOS | [5 empty] | Peso Relativo | CPC | NP/EP/ND | VAE (%) | VAE (%)
Descripción | Cantidad | Tarifa | Costo Hora | Rendim. | Total | Elemento (%) | Elemento |  |  | Elemento
Herramientas manuales (5% M.O.) | 5%MO |  | 0 |  | 0.27 | 0.35% | 4299217233 | EP | 100% | 0.3517%
Subtotal de Equipo: |  |  |  |  | 0.27 |  |  | Subtotal |  | 0.3517%
MANO DE OBRA | [5 empty] | Peso Relativo | CPC | NP/EP/ND | VAE (%) | VAE (%)
Descripción | Cantidad | Jornal / HR | Costo Hora | Rendim. | Total | Elemento (%) | Elemento |  |  | Elemento
Albañil | 1 | 4.1 | 4.1 | 1.3402 | 5.49 | 7.15% | 541210012 | EP | 100% | 7.152%
Subtotal de Mano de Obra: |  |  |  |  | 5.49 |  | Subtotal |  |  | 7.152%
MATERIALES | [5 empty] | Peso Relativo | CPC | NP/EP/ND | VAE (%) | VAE (%)
Descripción |  | Unidad | Cantidad | Precio | Total | Elemento (%) | Elemento |  |  | Elemento
Tapa sanitaria de tool 1/16" (0.60x0.60m) |  | u | 1 | 70.01 | 70.01 | 91.21% | 42190022 | ND | 40% | 36.48%
Cemento |  | kg | 5 | 0.16 | 0.8 | 1.04% | 374400011 | ND | 40% | 0.4169%
Arena fina |  | m3 | 0.01 | 19 | 0.19 | 0.25% | 153200015 | EP | 100% | 0.2475%
Subtotal de Materiales: |  |  |  |  | 71 |  | Subtotal |  |  | 37.15%
TRANSPORTE | [5 empty] | Peso Relativo | CPC | NP/EP/ND | VAE (%) | VAE (%)
Descripción |  | Unidad | Cantidad | Tarifa/U | Total | Elemento (%) | Elemento |  |  | Elemento
Subtotal de Transporte: |  |  |  |  | 0 |  | Subtotal |  |  | 0%
|  | TOTAL COSTO DIRECTO (M+N+O+P) |  |  | 76.76
|  | INDIRECTOS Y UTILIDADES |  | 20 % | 15.35
|  | OTROS INDIRECTOS |  |  |  | 100% |  |  |  | 44.65%
|  | COSTO TOTAL DEL RUBRO |  |  | 92.11
|  | VALOR OFERTADO |  |  | 92.11

## 23.8
ANALISIS DE PRECIOS UNITARIOS | [5 empty] | DETERMINACIÓN DEL VAE DEL RUBRO
RUBRO:
ENLUCIDO + IMPERMEABILIZANTE |  |  |  | UNIDAD: | m2 |  | Hoja 353 de 745
DETALLE:
EQUIPOS | [5 empty] | Peso Relativo | CPC | NP/EP/ND | VAE (%) | VAE (%)
Descripción | Cantidad | Tarifa | Costo Hora | Rendim. | Total | Elemento (%) | Elemento |  |  | Elemento
Herramientas manuales (5% M.O.) | 5%MO |  | 0 |  | 0.38 | 3.46% | 4299217233 | EP | 100% | 3.461%
Subtotal de Equipo: |  |  |  |  | 0.38 |  |  | Subtotal |  | 3.461%
MANO DE OBRA | [5 empty] | Peso Relativo | CPC | NP/EP/ND | VAE (%) | VAE (%)
Descripción | Cantidad | Jornal / HR | Costo Hora | Rendim. | Total | Elemento (%) | Elemento |  |  | Elemento
Peón | 1 | 4.05 | 4.05 | 0.933 | 3.78 | 34.43% | 541210012 | EP | 100% | 34.43%
Albañil | 1 | 4.1 | 4.1 | 0.933 | 3.83 | 34.88% | 541210012 | EP | 100% | 34.88%
Subtotal de Mano de Obra: |  |  |  |  | 7.61 |  | Subtotal |  |  | 69.31%
MATERIALES | [5 empty] | Peso Relativo | CPC | NP/EP/ND | VAE (%) | VAE (%)
Descripción |  | Unidad | Cantidad | Precio | Total | Elemento (%) | Elemento |  |  | Elemento
Arena fina |  | m3 | 0.0405 | 19 | 0.77 | 7.01% | 153200015 | EP | 100% | 7.013%
Cemento |  | kg | 10.5 | 0.16 | 1.68 | 15.3% | 374400011 | ND | 40% | 6.12%
Agua |  | Lt | 9.3 | 0.01 | 0.09 | 0.82% | 180000111 | EP | 100% | 0.8197%
Aditivo impermeabilizante |  | kg | 0.3 | 1.5 | 0.45 | 4.1% | 354902412 | NP | 0% | 0%
Subtotal de Materiales: |  |  |  |  | 2.99 |  | Subtotal |  |  | 13.95%
TRANSPORTE | [5 empty] | Peso Relativo | CPC | NP/EP/ND | VAE (%) | VAE (%)
Descripción |  | Unidad | Cantidad | Tarifa/U | Total | Elemento (%) | Elemento |  |  | Elemento
Subtotal de Transporte: |  |  |  |  | 0 |  | Subtotal |  |  | 0%
|  | TOTAL COSTO DIRECTO (M+N+O+P) |  |  | 10.98
|  | INDIRECTOS Y UTILIDADES |  | 20 % | 2.2
|  | OTROS INDIRECTOS |  |  |  | 100% |  |  |  | 86.72%
|  | COSTO TOTAL DEL RUBRO |  |  | 13.18
|  | VALOR OFERTADO |  |  | 13.18

## 23.9
ANALISIS DE PRECIOS UNITARIOS | [5 empty] | DETERMINACIÓN DEL VAE DEL RUBRO
RUBRO:
ENLUCIDO PALETEADO FINO 1:3 |  |  |  | UNIDAD: | m2 |  | Hoja 354 de 745
DETALLE:
EQUIPOS | [5 empty] | Peso Relativo | CPC | NP/EP/ND | VAE (%) | VAE (%)
Descripción | Cantidad | Tarifa | Costo Hora | Rendim. | Total | Elemento (%) | Elemento |  |  | Elemento
Herramientas manuales (5% M.O.) | 5%MO |  | 0 |  | 0.19 | 2.14% | 4299217233 | EP | 100% | 2.14%
Subtotal de Equipo: |  |  |  |  | 0.19 |  |  | Subtotal |  | 2.14%
MANO DE OBRA | [5 empty] | Peso Relativo | CPC | NP/EP/ND | VAE (%) | VAE (%)
Descripción | Cantidad | Jornal / HR | Costo Hora | Rendim. | Total | Elemento (%) | Elemento |  |  | Elemento
Peón | 1 | 4.05 | 4.05 | 0.471 | 1.91 | 21.51% | 541210012 | EP | 100% | 21.51%
Albañil | 1 | 4.1 | 4.1 | 0.471 | 1.93 | 21.73% | 541210012 | EP | 100% | 21.73%
Subtotal de Mano de Obra: |  |  |  |  | 3.84 |  | Subtotal |  |  | 43.24%
MATERIALES | [5 empty] | Peso Relativo | CPC | NP/EP/ND | VAE (%) | VAE (%)
Descripción |  | Unidad | Cantidad | Precio | Total | Elemento (%) | Elemento |  |  | Elemento
Cemento |  | kg | 20.5 | 0.16 | 3.28 | 36.94% | 374400011 | ND | 40% | 14.77%
Arena fina |  | m3 | 0.08 | 19 | 1.52 | 17.12% | 153200015 | EP | 100% | 17.12%
Agua |  | Lt | 5 | 0.01 | 0.05 | 0.56% | 180000111 | EP | 100% | 0.5631%
Subtotal de Materiales: |  |  |  |  | 4.85 |  | Subtotal |  |  | 32.45%
TRANSPORTE | [5 empty] | Peso Relativo | CPC | NP/EP/ND | VAE (%) | VAE (%)
Descripción |  | Unidad | Cantidad | Tarifa/U | Total | Elemento (%) | Elemento |  |  | Elemento
Subtotal de Transporte: |  |  |  |  | 0 |  | Subtotal |  |  | 0%
|  | TOTAL COSTO DIRECTO (M+N+O+P) |  |  | 8.88
|  | INDIRECTOS Y UTILIDADES |  | 20 % | 1.78
|  | OTROS INDIRECTOS |  |  |  | 100% |  |  |  | 77.84%
|  | COSTO TOTAL DEL RUBRO |  |  | 10.66
|  | VALOR OFERTADO |  |  | 10.66

## 23.10
ANALISIS DE PRECIOS UNITARIOS | [5 empty] | DETERMINACIÓN DEL VAE DEL RUBRO
RUBRO:
HORMIGON SIMPLE f'c=210 Kg/cm2 |  |  |  | UNIDAD: | m3 |  | Hoja 355 de 745
DETALLE:
EQUIPOS | [5 empty] | Peso Relativo | CPC | NP/EP/ND | VAE (%) | VAE (%)
Descripción | Cantidad | Tarifa | Costo Hora | Rendim. | Total | Elemento (%) | Elemento |  |  | Elemento
Herramientas manuales (5% M.O.) | 5%MO |  | 0 |  | 4.09 | 2.52% | 4299217233 | EP | 100% | 2.517%
Concretera | 1 | 2.5 | 2.5 | 1.813 | 4.53 | 2.79% | 444400211 | NP | 0% | 0%
Vibrador | 1 | 2 | 2 | 1.813 | 3.63 | 2.23% | 4423100110 | NP | 0% | 0%
Subtotal de Equipo: |  |  |  |  | 12.25 |  |  | Subtotal |  | 2.517%
MANO DE OBRA | [5 empty] | Peso Relativo | CPC | NP/EP/ND | VAE (%) | VAE (%)
Descripción | Cantidad | Jornal / HR | Costo Hora | Rendim. | Total | Elemento (%) | Elemento |  |  | Elemento
Albañil | 2 | 4.1 | 8.2 | 1.813 | 14.87 | 9.15% | 541210012 | EP | 100% | 9.152%
Peón | 9 | 4.05 | 36.45 | 1.813 | 66.08 | 40.67% | 541210012 | EP | 100% | 40.67%
Maestro mayor en ejecución de obras civiles | 0.1 | 4.55 | 0.455 | 1.813 | 0.82 | 0.5% | 541210012 | EP | 100% | 0.5047%
Subtotal de Mano de Obra: |  |  |  |  | 81.77 |  | Subtotal |  |  | 50.33%
MATERIALES | [5 empty] | Peso Relativo | CPC | NP/EP/ND | VAE (%) | VAE (%)
Descripción |  | Unidad | Cantidad | Precio | Total | Elemento (%) | Elemento |  |  | Elemento
Arena Gruesa |  | m3 | 0.5 | 18.5 | 9.25 | 5.69% | 153200015 | EP | 100% | 5.693%
Grava |  | m3 | 1 | 20 | 20 | 12.31% | 153200015 | EP | 100% | 12.31%
Agua |  | Lt | 400 | 0.01 | 4 | 2.46% | 180000111 | EP | 100% | 2.462%
Cemento |  | kg | 220 | 0.16 | 35.2 | 21.67% | 374400011 | ND | 40% | 8.666%
Subtotal de Materiales: |  |  |  |  | 68.45 |  | Subtotal |  |  | 29.13%
TRANSPORTE | [5 empty] | Peso Relativo | CPC | NP/EP/ND | VAE (%) | VAE (%)
Descripción |  | Unidad | Cantidad | Tarifa/U | Total | Elemento (%) | Elemento |  |  | Elemento
Subtotal de Transporte: |  |  |  |  | 0 |  | Subtotal |  |  | 0%
|  | TOTAL COSTO DIRECTO (M+N+O+P) |  |  | 162.47
|  | INDIRECTOS Y UTILIDADES |  | 20 % | 32.49
|  | OTROS INDIRECTOS |  |  |  | 100% |  |  |  | 81.98%
|  | COSTO TOTAL DEL RUBRO |  |  | 194.96
|  | VALOR OFERTADO |  |  | 194.96

## 23.11
ANALISIS DE PRECIOS UNITARIOS | [5 empty] | DETERMINACIÓN DEL VAE DEL RUBRO
RUBRO:
MAMPOSTERIA DE BLOQUE DE 10 |  |  |  | UNIDAD: | m2 |  | Hoja 356 de 745
DETALLE:
EQUIPOS | [5 empty] | Peso Relativo | CPC | NP/EP/ND | VAE (%) | VAE (%)
Descripción | Cantidad | Tarifa | Costo Hora | Rendim. | Total | Elemento (%) | Elemento |  |  | Elemento
Herramientas manuales (5% M.O.) | 5%MO |  | 0 |  | 0.21 | 1.36% | 4299217233 | EP | 100% | 1.356%
Subtotal de Equipo: |  |  |  |  | 0.21 |  |  | Subtotal |  | 1.356%
MANO DE OBRA | [5 empty] | Peso Relativo | CPC | NP/EP/ND | VAE (%) | VAE (%)
Descripción | Cantidad | Jornal / HR | Costo Hora | Rendim. | Total | Elemento (%) | Elemento |  |  | Elemento
Peón | 1 | 4.05 | 4.05 | 0.81 | 3.28 | 21.17% | 541210012 | EP | 100% | 21.17%
Albañil | 0.3 | 4.1 | 1.23 | 0.81 | 1 | 6.46% | 541210012 | EP | 100% | 6.456%
Subtotal de Mano de Obra: |  |  |  |  | 4.28 |  | Subtotal |  |  | 27.63%
MATERIALES | [5 empty] | Peso Relativo | CPC | NP/EP/ND | VAE (%) | VAE (%)
Descripción |  | Unidad | Cantidad | Precio | Total | Elemento (%) | Elemento |  |  | Elemento
Arena fina |  | m3 | 0.049 | 19 | 0.93 | 6% | 153200015 | EP | 100% | 6.004%
Cemento |  | kg | 8.333 | 0.16 | 1.33 | 8.59% | 374400011 | ND | 40% | 3.434%
Agua |  | Lt | 10 | 0.01 | 0.1 | 0.65% | 180000111 | EP | 100% | 0.6456%
Bloque pesado para pared 10x20x40 cm |  | u | 18 | 0.48 | 8.64 | 55.78% | 375400017 | EP | 100% | 55.78%
Subtotal de Materiales: |  |  |  |  | 11 |  | Subtotal |  |  | 65.86%
TRANSPORTE | [5 empty] | Peso Relativo | CPC | NP/EP/ND | VAE (%) | VAE (%)
Descripción |  | Unidad | Cantidad | Tarifa/U | Total | Elemento (%) | Elemento |  |  | Elemento
Subtotal de Transporte: |  |  |  |  | 0 |  | Subtotal |  |  | 0%
|  | TOTAL COSTO DIRECTO (M+N+O+P) |  |  | 15.49
|  | INDIRECTOS Y UTILIDADES |  | 20 % | 3.1
|  | OTROS INDIRECTOS |  |  |  | 100% |  |  |  | 94.85%
|  | COSTO TOTAL DEL RUBRO |  |  | 18.59
|  | VALOR OFERTADO |  |  | 18.59

## 23.12
ANALISIS DE PRECIOS UNITARIOS | [5 empty] | DETERMINACIÓN DEL VAE DEL RUBRO
RUBRO:
DREN PVC NORMAL 110 mm |  |  |  | UNIDAD: | m |  | Hoja 357 de 745
DETALLE:
EQUIPOS | [5 empty] | Peso Relativo | CPC | NP/EP/ND | VAE (%) | VAE (%)
Descripción | Cantidad | Tarifa | Costo Hora | Rendim. | Total | Elemento (%) | Elemento |  |  | Elemento
Herramientas manuales (5% M.O.) | 5%MO |  | 0 |  | 0.18 | 1.7% | 4299217233 | EP | 100% | 1.701%
Subtotal de Equipo: |  |  |  |  | 0.18 |  |  | Subtotal |  | 1.701%
MANO DE OBRA | [5 empty] | Peso Relativo | CPC | NP/EP/ND | VAE (%) | VAE (%)
Descripción | Cantidad | Jornal / HR | Costo Hora | Rendim. | Total | Elemento (%) | Elemento |  |  | Elemento
Peón | 1 | 4.05 | 4.05 | 0.43 | 1.74 | 16.45% | 541210012 | EP | 100% | 16.45%
Albañil | 1 | 4.1 | 4.1 | 0.43 | 1.76 | 16.64% | 541210012 | EP | 100% | 16.64%
Subtotal de Mano de Obra: |  |  |  |  | 3.5 |  | Subtotal |  |  | 33.08%
MATERIALES | [5 empty] | Peso Relativo | CPC | NP/EP/ND | VAE (%) | VAE (%)
Descripción |  | Unidad | Cantidad | Precio | Total | Elemento (%) | Elemento |  |  | Elemento
Tubería PVC 4" Desague, perforada |  | m | 1 | 4.76 | 4.76 | 44.99% | 363201011 | ND | 40% | 18%
Accesorios para tub. 4" |  | global | 0.24 | 3.9 | 0.94 | 8.88% | 491290517 | NP | 0% | 0%
Grava clasificada |  | M3 | 0.1 | 12 | 1.2 | 11.34% | 153200015 | EP | 100% | 11.34%
Subtotal de Materiales: |  |  |  |  | 6.9 |  | Subtotal |  |  | 29.34%
TRANSPORTE | [5 empty] | Peso Relativo | CPC | NP/EP/ND | VAE (%) | VAE (%)
Descripción |  | Unidad | Cantidad | Tarifa/U | Total | Elemento (%) | Elemento |  |  | Elemento
Subtotal de Transporte: |  |  |  |  | 0 |  | Subtotal |  |  | 0%
|  | TOTAL COSTO DIRECTO (M+N+O+P) |  |  | 10.58
|  | INDIRECTOS Y UTILIDADES |  | 20 % | 2.12
|  | OTROS INDIRECTOS |  |  |  | 100% |  |  |  | 64.12%
|  | COSTO TOTAL DEL RUBRO |  |  | 12.7
|  | VALOR OFERTADO |  |  | 12.7

## 23.13
ANALISIS DE PRECIOS UNITARIOS | [5 empty] | DETERMINACIÓN DEL VAE DEL RUBRO
RUBRO:
ENCOFRADO CIRCULAR DE PAREDES |  |  |  | UNIDAD: | m2 |  | Hoja 358 de 745
DETALLE:
EQUIPOS | [5 empty] | Peso Relativo | CPC | NP/EP/ND | VAE (%) | VAE (%)
Descripción | Cantidad | Tarifa | Costo Hora | Rendim. | Total | Elemento (%) | Elemento |  |  | Elemento
Herramientas manuales (5% M.O.) | 5%MO |  | 0 |  | 0.26 | 0.92% | 4299217233 | EP | 100% | 0.9161%
Subtotal de Equipo: |  |  |  |  | 0.26 |  |  | Subtotal |  | 0.9161%
MANO DE OBRA | [5 empty] | Peso Relativo | CPC | NP/EP/ND | VAE (%) | VAE (%)
Descripción | Cantidad | Jornal / HR | Costo Hora | Rendim. | Total | Elemento (%) | Elemento |  |  | Elemento
Carpintero | 1 | 4.1 | 4.1 | 0.42 | 1.72 | 6.06% | 541210012 | EP | 100% | 6.061%
Peón | 2 | 4.05 | 8.1 | 0.417 | 3.38 | 11.91% | 541210012 | EP | 100% | 11.91%
Subtotal de Mano de Obra: |  |  |  |  | 5.1 |  | Subtotal |  |  | 17.97%
MATERIALES | [5 empty] | Peso Relativo | CPC | NP/EP/ND | VAE (%) | VAE (%)
Descripción |  | Unidad | Cantidad | Precio | Total | Elemento (%) | Elemento |  |  | Elemento
Duela de seike machimbrada |  | u | 5.3 | 2.8 | 14.84 | 52.29% | 313100014 | EP | 100% | 52.29%
Puntal 3m |  | u | 1 | 1.15 | 1.15 | 4.05% | 421900015 | NP | 0% | 0%
Clavos |  | kg | 0.5 | 1.15 | 0.58 | 2.04% | 429993125 | ND | 40% | 0.8175%
Tabloncillo de encofrado |  | ml | 0.5 | 5.3 | 2.65 | 9.34% | 316000311 | EP | 100% | 9.338%
Listón |  | u | 1 | 1.4 | 1.4 | 4.93% | 313100016 | EP | 100% | 4.933%
Alambre galvanizado # 18 |  | kg | 1.5 | 1.6 | 2.4 | 8.46% | 412660012 | ND | 40% | 3.383%
Subtotal de Materiales: |  |  |  |  | 23.02 |  | Subtotal |  |  | 70.76%
TRANSPORTE | [5 empty] | Peso Relativo | CPC | NP/EP/ND | VAE (%) | VAE (%)
Descripción |  | Unidad | Cantidad | Tarifa/U | Total | Elemento (%) | Elemento |  |  | Elemento
Subtotal de Transporte: |  |  |  |  | 0 |  | Subtotal |  |  | 0%
|  | TOTAL COSTO DIRECTO (M+N+O+P) |  |  | 28.38
|  | INDIRECTOS Y UTILIDADES |  | 20 % | 5.68
|  | OTROS INDIRECTOS |  |  |  | 100% |  |  |  | 89.65%
|  | COSTO TOTAL DEL RUBRO |  |  | 34.06
|  | VALOR OFERTADO |  |  | 34.06

## 23.14
ANALISIS DE PRECIOS UNITARIOS | [5 empty] | DETERMINACIÓN DEL VAE DEL RUBRO
RUBRO:
ENCOFRADO ESPECIAL CUPULA |  |  |  | UNIDAD: | m2 |  | Hoja 359 de 745
DETALLE:
EQUIPOS | [5 empty] | Peso Relativo | CPC | NP/EP/ND | VAE (%) | VAE (%)
Descripción | Cantidad | Tarifa | Costo Hora | Rendim. | Total | Elemento (%) | Elemento |  |  | Elemento
Herramientas manuales (5% M.O.) | 5%MO |  | 0 |  | 0.23 | 1.01% | 4299217233 | EP | 100% | 1.011%
Subtotal de Equipo: |  |  |  |  | 0.23 |  |  | Subtotal |  | 1.011%
MANO DE OBRA | [5 empty] | Peso Relativo | CPC | NP/EP/ND | VAE (%) | VAE (%)
Descripción | Cantidad | Jornal / HR | Costo Hora | Rendim. | Total | Elemento (%) | Elemento |  |  | Elemento
Carpintero | 1 | 4.1 | 4.1 | 0.382 | 1.57 | 6.9% | 541210012 | EP | 100% | 6.904%
Peón | 2 | 4.05 | 8.1 | 0.38 | 3.08 | 13.54% | 541210012 | EP | 100% | 13.54%
Subtotal de Mano de Obra: |  |  |  |  | 4.65 |  | Subtotal |  |  | 20.45%
MATERIALES | [5 empty] | Peso Relativo | CPC | NP/EP/ND | VAE (%) | VAE (%)
Descripción |  | Unidad | Cantidad | Precio | Total | Elemento (%) | Elemento |  |  | Elemento
Duela de seike machimbrada |  | u | 4 | 2.8 | 11.2 | 49.25% | 313100014 | EP | 100% | 49.25%
Puntal 3m |  | u | 4 | 1.15 | 4.6 | 20.23% | 421900015 | NP | 0% | 0%
Clavos |  | kg | 0.2 | 1.15 | 0.23 | 1.01% | 429993125 | ND | 40% | 0.4046%
Tablas de encofrado |  | u | 0.5 | 3.1 | 1.55 | 6.82% | 316000311 | EP | 100% | 6.816%
Listón |  | u | 0.2 | 1.4 | 0.28 | 1.23% | 313100016 | EP | 100% | 1.231%
Subtotal de Materiales: |  |  |  |  | 17.86 |  | Subtotal |  |  | 57.7%
TRANSPORTE | [5 empty] | Peso Relativo | CPC | NP/EP/ND | VAE (%) | VAE (%)
Descripción |  | Unidad | Cantidad | Tarifa/U | Total | Elemento (%) | Elemento |  |  | Elemento
Subtotal de Transporte: |  |  |  |  | 0 |  | Subtotal |  |  | 0%
|  | TOTAL COSTO DIRECTO (M+N+O+P) |  |  | 22.74
|  | INDIRECTOS Y UTILIDADES |  | 20 % | 4.55
|  | OTROS INDIRECTOS |  |  |  | 100% |  |  |  | 79.16%
|  | COSTO TOTAL DEL RUBRO |  |  | 27.29
|  | VALOR OFERTADO |  |  | 27.29

## 23.15
ANALISIS DE PRECIOS UNITARIOS | [5 empty] | DETERMINACIÓN DEL VAE DEL RUBRO
RUBRO:
PINTURA CAUCHO LATEX |  |  |  | UNIDAD: | m2 |  | Hoja 360 de 745
DETALLE:
EQUIPOS | [5 empty] | Peso Relativo | CPC | NP/EP/ND | VAE (%) | VAE (%)
Descripción | Cantidad | Tarifa | Costo Hora | Rendim. | Total | Elemento (%) | Elemento |  |  | Elemento
Herramientas manuales (5% M.O.) | 5%MO |  | 0 |  | 0.13 | 3.99% | 4299217233 | EP | 100% | 3.988%
Subtotal de Equipo: |  |  |  |  | 0.13 |  |  | Subtotal |  | 3.988%
MANO DE OBRA | [5 empty] | Peso Relativo | CPC | NP/EP/ND | VAE (%) | VAE (%)
Descripción | Cantidad | Jornal / HR | Costo Hora | Rendim. | Total | Elemento (%) | Elemento |  |  | Elemento
Pintor | 1 | 4.1 | 4.1 | 0.308 | 1.26 | 38.65% | 541210012 | EP | 100% | 38.65%
Peón | 1 | 4.05 | 4.05 | 0.31 | 1.26 | 38.65% | 541210012 | EP | 100% | 38.65%
Subtotal de Mano de Obra: |  |  |  |  | 2.52 |  | Subtotal |  |  | 77.3%
MATERIALES | [5 empty] | Peso Relativo | CPC | NP/EP/ND | VAE (%) | VAE (%)
Descripción |  | Unidad | Cantidad | Precio | Total | Elemento (%) | Elemento |  |  | Elemento
Pintura latex alta calidad |  | gl | 0.0333 | 15.39 | 0.51 | 15.64% | 351100212 | ND | 40% | 6.258%
Lija, varios |  | Global | 0.5 | 0.2 | 0.1 | 3.07% | 379100013 | EP | 100% | 3.067%
Subtotal de Materiales: |  |  |  |  | 0.61 |  | Subtotal |  |  | 9.325%
TRANSPORTE | [5 empty] | Peso Relativo | CPC | NP/EP/ND | VAE (%) | VAE (%)
Descripción |  | Unidad | Cantidad | Tarifa/U | Total | Elemento (%) | Elemento |  |  | Elemento
Subtotal de Transporte: |  |  |  |  | 0 |  | Subtotal |  |  | 0%
|  | TOTAL COSTO DIRECTO (M+N+O+P) |  |  | 3.26
|  | INDIRECTOS Y UTILIDADES |  | 20 % | 0.65
|  | OTROS INDIRECTOS |  |  |  | 100% |  |  |  | 90.61%
|  | COSTO TOTAL DEL RUBRO |  |  | 3.91
|  | VALOR OFERTADO |  |  | 3.91

## 23.16
ANALISIS DE PRECIOS UNITARIOS | [5 empty] | DETERMINACIÓN DEL VAE DEL RUBRO
RUBRO:
TUBERÍA LA LL Ø=160mm, e=4m, sin costura |  |  |  | UNIDAD: | m |  | Hoja 361 de 745
DETALLE:
EQUIPOS | [5 empty] | Peso Relativo | CPC | NP/EP/ND | VAE (%) | VAE (%)
Descripción | Cantidad | Tarifa | Costo Hora | Rendim. | Total | Elemento (%) | Elemento |  |  | Elemento
Herramientas manuales (5% M.O.) | 5%MO |  | 0 |  | 0.22 | 0.27% | 4299217233 | EP | 100% | 0.2662%
Subtotal de Equipo: |  |  |  |  | 0.22 |  |  | Subtotal |  | 0.2662%
MANO DE OBRA | [5 empty] | Peso Relativo | CPC | NP/EP/ND | VAE (%) | VAE (%)
Descripción | Cantidad | Jornal / HR | Costo Hora | Rendim. | Total | Elemento (%) | Elemento |  |  | Elemento
Plomero | 1 | 4.1 | 4.1 | 0.542 | 2.22 | 2.69% | 541210012 | EP | 100% | 2.686%
Peón | 1 | 4.05 | 4.05 | 0.542 | 2.2 | 2.66% | 541210012 | EP | 100% | 2.662%
Subtotal de Mano de Obra: |  |  |  |  | 4.42 |  | Subtotal |  |  | 5.348%
MATERIALES | [5 empty] | Peso Relativo | CPC | NP/EP/ND | VAE (%) | VAE (%)
Descripción |  | Unidad | Cantidad | Precio | Total | Elemento (%) | Elemento |  |  | Elemento
Tubería LA LL D=160mm e=4mm |  | m | 1 | 78 | 78 | 94.39% | 412780011 | ND | 40% | 37.75%
Subtotal de Materiales: |  |  |  |  | 78 |  | Subtotal |  |  | 37.75%
TRANSPORTE | [5 empty] | Peso Relativo | CPC | NP/EP/ND | VAE (%) | VAE (%)
Descripción |  | Unidad | Cantidad | Tarifa/U | Total | Elemento (%) | Elemento |  |  | Elemento
Subtotal de Transporte: |  |  |  |  | 0 |  | Subtotal |  |  | 0%
|  | TOTAL COSTO DIRECTO (M+N+O+P) |  |  | 82.64
|  | INDIRECTOS Y UTILIDADES |  | 20 % | 16.53
|  | OTROS INDIRECTOS |  |  |  | 100% |  |  |  | 43.37%
|  | COSTO TOTAL DEL RUBRO |  |  | 99.17
|  | VALOR OFERTADO |  |  | 99.17

## 23.17
ANALISIS DE PRECIOS UNITARIOS | [5 empty] | DETERMINACIÓN DEL VAE DEL RUBRO
RUBRO:
VALVULA DE COMPUERTA HF LL 160mm |  |  |  | UNIDAD: | u |  | Hoja 362 de 745
DETALLE:
EQUIPOS | [5 empty] | Peso Relativo | CPC | NP/EP/ND | VAE (%) | VAE (%)
Descripción | Cantidad | Tarifa | Costo Hora | Rendim. | Total | Elemento (%) | Elemento |  |  | Elemento
Herramientas manuales (5% M.O.) | 5%MO |  | 0 |  | 0.74 | 0.15% | 4299217233 | EP | 100% | 0.1481%
Subtotal de Equipo: |  |  |  |  | 0.74 |  |  | Subtotal |  | 0.1481%
MANO DE OBRA | [5 empty] | Peso Relativo | CPC | NP/EP/ND | VAE (%) | VAE (%)
Descripción | Cantidad | Jornal / HR | Costo Hora | Rendim. | Total | Elemento (%) | Elemento |  |  | Elemento
Plomero | 1 | 4.1 | 4.1 | 1.825 | 7.48 | 1.5% | 541210012 | EP | 100% | 1.497%
Peón | 1 | 4.05 | 4.05 | 1.827 | 7.4 | 1.48% | 541210012 | EP | 100% | 1.481%
Subtotal de Mano de Obra: |  |  |  |  | 14.88 |  | Subtotal |  |  | 2.978%
MATERIALES | [5 empty] | Peso Relativo | CPC | NP/EP/ND | VAE (%) | VAE (%)
Descripción |  | Unidad | Cantidad | Precio | Total | Elemento (%) | Elemento |  |  | Elemento
Valvula de compuerta HF LL D=160mm |  | u | 1 | 484 | 484 | 96.87% | 432510018 | NP | 0% | 0%
Subtotal de Materiales: |  |  |  |  | 484 |  | Subtotal |  |  | 0%
TRANSPORTE | [5 empty] | Peso Relativo | CPC | NP/EP/ND | VAE (%) | VAE (%)
Descripción |  | Unidad | Cantidad | Tarifa/U | Total | Elemento (%) | Elemento |  |  | Elemento
Subtotal de Transporte: |  |  |  |  | 0 |  | Subtotal |  |  | 0%
|  | TOTAL COSTO DIRECTO (M+N+O+P) |  |  | 499.62
|  | INDIRECTOS Y UTILIDADES |  | 20 % | 99.92
|  | OTROS INDIRECTOS |  |  |  | 100% |  |  |  | 3.13%
|  | COSTO TOTAL DEL RUBRO |  |  | 599.54
|  | VALOR OFERTADO |  |  | 599.54

## 23.18
ANALISIS DE PRECIOS UNITARIOS | [5 empty] | DETERMINACIÓN DEL VAE DEL RUBRO
RUBRO:
TEE LA LL 160mm x 160mm e=4 mm |  |  |  | UNIDAD: | u |  | Hoja 363 de 745
DETALLE:
EQUIPOS | [5 empty] | Peso Relativo | CPC | NP/EP/ND | VAE (%) | VAE (%)
Descripción | Cantidad | Tarifa | Costo Hora | Rendim. | Total | Elemento (%) | Elemento |  |  | Elemento
Herramientas manuales (5% M.O.) | 5%MO |  | 0 |  | 0.41 | 0.46% | 4299217233 | EP | 100% | 0.4627%
Subtotal de Equipo: |  |  |  |  | 0.41 |  |  | Subtotal |  | 0.4627%
MANO DE OBRA | [5 empty] | Peso Relativo | CPC | NP/EP/ND | VAE (%) | VAE (%)
Descripción | Cantidad | Jornal / HR | Costo Hora | Rendim. | Total | Elemento (%) | Elemento |  |  | Elemento
Plomero | 1 | 4.1 | 4.1 | 1.005 | 4.12 | 4.65% | 541210012 | EP | 100% | 4.65%
Peón | 1 | 4.05 | 4.05 | 1.005 | 4.07 | 4.59% | 541210012 | EP | 100% | 4.593%
Subtotal de Mano de Obra: |  |  |  |  | 8.19 |  | Subtotal |  |  | 9.243%
MATERIALES | [5 empty] | Peso Relativo | CPC | NP/EP/ND | VAE (%) | VAE (%)
Descripción |  | Unidad | Cantidad | Precio | Total | Elemento (%) | Elemento |  |  | Elemento
Tee LA LL D= 160mm |  | u | 1 | 80.01 | 80.01 | 90.29% | 412780011 | ND | 40% | 36.12%
Subtotal de Materiales: |  |  |  |  | 80.01 |  | Subtotal |  |  | 36.12%
TRANSPORTE | [5 empty] | Peso Relativo | CPC | NP/EP/ND | VAE (%) | VAE (%)
Descripción |  | Unidad | Cantidad | Tarifa/U | Total | Elemento (%) | Elemento |  |  | Elemento
Subtotal de Transporte: |  |  |  |  | 0 |  | Subtotal |  |  | 0%
|  | TOTAL COSTO DIRECTO (M+N+O+P) |  |  | 88.61
|  | INDIRECTOS Y UTILIDADES |  | 20 % | 17.72
|  | OTROS INDIRECTOS |  |  |  | 100% |  |  |  | 45.82%
|  | COSTO TOTAL DEL RUBRO |  |  | 106.33
|  | VALOR OFERTADO |  |  | 106.33

## 23.19
ANALISIS DE PRECIOS UNITARIOS | [5 empty] | DETERMINACIÓN DEL VAE DEL RUBRO
RUBRO:
UNION GIBAULT HD TIPO DRESSER 160MM |  |  |  | UNIDAD: | u |  | Hoja 364 de 745
DETALLE:
EQUIPOS | [5 empty] | Peso Relativo | CPC | NP/EP/ND | VAE (%) | VAE (%)
Descripción | Cantidad | Tarifa | Costo Hora | Rendim. | Total | Elemento (%) | Elemento |  |  | Elemento
Herramientas manuales (5% M.O.) | 5%MO |  | 0 |  | 0.31 | 0.47% | 4299217233 | EP | 100% | 0.4658%
Subtotal de Equipo: |  |  |  |  | 0.31 |  |  | Subtotal |  | 0.4658%
MANO DE OBRA | [5 empty] | Peso Relativo | CPC | NP/EP/ND | VAE (%) | VAE (%)
Descripción | Cantidad | Jornal / HR | Costo Hora | Rendim. | Total | Elemento (%) | Elemento |  |  | Elemento
Plomero | 1 | 4.1 | 4.1 | 0.765 | 3.14 | 4.72% | 541210012 | EP | 100% | 4.718%
Peón | 1 | 4.05 | 4.05 | 0.765 | 3.1 | 4.66% | 541210012 | EP | 100% | 4.658%
Subtotal de Mano de Obra: |  |  |  |  | 6.24 |  | Subtotal |  |  | 9.376%
MATERIALES | [5 empty] | Peso Relativo | CPC | NP/EP/ND | VAE (%) | VAE (%)
Descripción |  | Unidad | Cantidad | Precio | Total | Elemento (%) | Elemento |  |  | Elemento
Union Gibault D=160mm |  | u | 1 | 60 | 60 | 90.16% | 319220322 | ND | 40% | 36.06%
Subtotal de Materiales: |  |  |  |  | 60 |  | Subtotal |  |  | 36.06%
TRANSPORTE | [5 empty] | Peso Relativo | CPC | NP/EP/ND | VAE (%) | VAE (%)
Descripción |  | Unidad | Cantidad | Tarifa/U | Total | Elemento (%) | Elemento |  |  | Elemento
Subtotal de Transporte: |  |  |  |  | 0 |  | Subtotal |  |  | 0%
|  | TOTAL COSTO DIRECTO (M+N+O+P) |  |  | 66.55
|  | INDIRECTOS Y UTILIDADES |  | 20 % | 13.31
|  | OTROS INDIRECTOS |  |  |  | 100% |  |  |  | 45.91%
|  | COSTO TOTAL DEL RUBRO |  |  | 79.86
|  | VALOR OFERTADO |  |  | 79.86

## 23.20
ANALISIS DE PRECIOS UNITARIOS | [5 empty] | DETERMINACIÓN DEL VAE DEL RUBRO
RUBRO:
BOCA CAMPANA 160mm |  |  |  | UNIDAD: | u |  | Hoja 365 de 745
DETALLE:
EQUIPOS | [5 empty] | Peso Relativo | CPC | NP/EP/ND | VAE (%) | VAE (%)
Descripción | Cantidad | Tarifa | Costo Hora | Rendim. | Total | Elemento (%) | Elemento |  |  | Elemento
Herramientas manuales (5% M.O.) | 5%MO |  | 0 |  | 0.29 | 0.98% | 4299217233 | EP | 100% | 0.9817%
Subtotal de Equipo: |  |  |  |  | 0.29 |  |  | Subtotal |  | 0.9817%
MANO DE OBRA | [5 empty] | Peso Relativo | CPC | NP/EP/ND | VAE (%) | VAE (%)
Descripción | Cantidad | Jornal / HR | Costo Hora | Rendim. | Total | Elemento (%) | Elemento |  |  | Elemento
Plomero | 1 | 4.1 | 4.1 | 0.705 | 2.89 | 9.78% | 541210012 | EP | 100% | 9.783%
Peón | 1 | 4.05 | 4.05 | 0.705 | 2.86 | 9.68% | 541210012 | EP | 100% | 9.682%
Subtotal de Mano de Obra: |  |  |  |  | 5.75 |  | Subtotal |  |  | 19.47%
MATERIALES | [5 empty] | Peso Relativo | CPC | NP/EP/ND | VAE (%) | VAE (%)
Descripción |  | Unidad | Cantidad | Precio | Total | Elemento (%) | Elemento |  |  | Elemento
Boca campana 100mm |  | u | 1 | 23.5 | 23.5 | 79.55% | 432530111 | NP | 0% | 0%
Subtotal de Materiales: |  |  |  |  | 23.5 |  | Subtotal |  |  | 0%
TRANSPORTE | [5 empty] | Peso Relativo | CPC | NP/EP/ND | VAE (%) | VAE (%)
Descripción |  | Unidad | Cantidad | Tarifa/U | Total | Elemento (%) | Elemento |  |  | Elemento
Subtotal de Transporte: |  |  |  |  | 0 |  | Subtotal |  |  | 0%
|  | TOTAL COSTO DIRECTO (M+N+O+P) |  |  | 29.54
|  | INDIRECTOS Y UTILIDADES |  | 20 % | 5.91
|  | OTROS INDIRECTOS |  |  |  | 100% |  |  |  | 20.45%
|  | COSTO TOTAL DEL RUBRO |  |  | 35.45
|  | VALOR OFERTADO |  |  | 35.45

## 23.21
ANALISIS DE PRECIOS UNITARIOS | [5 empty] | DETERMINACIÓN DEL VAE DEL RUBRO
RUBRO:
TUBERÍA LA LL Ø=110mm, e=4m, sin costura |  |  |  | UNIDAD: | m |  | Hoja 366 de 745
DETALLE:
EQUIPOS | [5 empty] | Peso Relativo | CPC | NP/EP/ND | VAE (%) | VAE (%)
Descripción | Cantidad | Tarifa | Costo Hora | Rendim. | Total | Elemento (%) | Elemento |  |  | Elemento
Herramientas manuales (5% M.O.) | 5%MO |  | 0 |  | 0.21 | 0.71% | 4299217233 | EP | 100% | 0.7109%
Subtotal de Equipo: |  |  |  |  | 0.21 |  |  | Subtotal |  | 0.7109%
MANO DE OBRA | [5 empty] | Peso Relativo | CPC | NP/EP/ND | VAE (%) | VAE (%)
Descripción | Cantidad | Jornal / HR | Costo Hora | Rendim. | Total | Elemento (%) | Elemento |  |  | Elemento
Plomero | 1 | 4.1 | 4.1 | 0.528 | 2.16 | 7.31% | 541210012 | EP | 100% | 7.312%
Peón | 1 | 4.05 | 4.05 | 0.527 | 2.13 | 7.21% | 541210012 | EP | 100% | 7.211%
Subtotal de Mano de Obra: |  |  |  |  | 4.29 |  | Subtotal |  |  | 14.52%
MATERIALES | [5 empty] | Peso Relativo | CPC | NP/EP/ND | VAE (%) | VAE (%)
Descripción |  | Unidad | Cantidad | Precio | Total | Elemento (%) | Elemento |  |  | Elemento
Tubería LA LL D=110mm e=4mm |  | ML | 1 | 25.04 | 25.04 | 84.77% | 412780011 | ND | 40% | 33.91%
Subtotal de Materiales: |  |  |  |  | 25.04 |  | Subtotal |  |  | 33.91%
TRANSPORTE | [5 empty] | Peso Relativo | CPC | NP/EP/ND | VAE (%) | VAE (%)
Descripción |  | Unidad | Cantidad | Tarifa/U | Total | Elemento (%) | Elemento |  |  | Elemento
Subtotal de Transporte: |  |  |  |  | 0 |  | Subtotal |  |  | 0%
|  | TOTAL COSTO DIRECTO (M+N+O+P) |  |  | 29.54
|  | INDIRECTOS Y UTILIDADES |  | 20 % | 5.91
|  | OTROS INDIRECTOS |  |  |  | 100% |  |  |  | 49.14%
|  | COSTO TOTAL DEL RUBRO |  |  | 35.45
|  | VALOR OFERTADO |  |  | 35.45

## 23.22
ANALISIS DE PRECIOS UNITARIOS | [5 empty] | DETERMINACIÓN DEL VAE DEL RUBRO
RUBRO:
CODO 90° LA LL 110mm e=4mm |  |  |  | UNIDAD: | u |  | Hoja 367 de 745
DETALLE:
EQUIPOS | [5 empty] | Peso Relativo | CPC | NP/EP/ND | VAE (%) | VAE (%)
Descripción | Cantidad | Tarifa | Costo Hora | Rendim. | Total | Elemento (%) | Elemento |  |  | Elemento
Herramientas manuales (5% M.O.) | 5%MO |  | 0 |  | 0.41 | 0.59% | 4299217233 | EP | 100% | 0.5923%
Subtotal de Equipo: |  |  |  |  | 0.41 |  |  | Subtotal |  | 0.5923%
MANO DE OBRA | [5 empty] | Peso Relativo | CPC | NP/EP/ND | VAE (%) | VAE (%)
Descripción | Cantidad | Jornal / HR | Costo Hora | Rendim. | Total | Elemento (%) | Elemento |  |  | Elemento
Plomero | 1 | 4.1 | 4.1 | 1 | 4.1 | 5.92% | 541210012 | EP | 100% | 5.923%
Peón | 1 | 4.05 | 4.05 | 1 | 4.05 | 5.85% | 541210012 | EP | 100% | 5.851%
Subtotal de Mano de Obra: |  |  |  |  | 8.15 |  | Subtotal |  |  | 11.77%
MATERIALES | [5 empty] | Peso Relativo | CPC | NP/EP/ND | VAE (%) | VAE (%)
Descripción |  | Unidad | Cantidad | Precio | Total | Elemento (%) | Elemento |  |  | Elemento
Codo 90° LA LL 110mm |  | u | 1 | 60.66 | 60.66 | 87.63% | 415430112 | ND | 40% | 35.05%
Subtotal de Materiales: |  |  |  |  | 60.66 |  | Subtotal |  |  | 35.05%
TRANSPORTE | [5 empty] | Peso Relativo | CPC | NP/EP/ND | VAE (%) | VAE (%)
Descripción |  | Unidad | Cantidad | Tarifa/U | Total | Elemento (%) | Elemento |  |  | Elemento
Subtotal de Transporte: |  |  |  |  | 0 |  | Subtotal |  |  | 0%
|  | TOTAL COSTO DIRECTO (M+N+O+P) |  |  | 69.22
|  | INDIRECTOS Y UTILIDADES |  | 20 % | 13.84
|  | OTROS INDIRECTOS |  |  |  | 100% |  |  |  | 47.42%
|  | COSTO TOTAL DEL RUBRO |  |  | 83.06
|  | VALOR OFERTADO |  |  | 83.06

## 23.23
ANALISIS DE PRECIOS UNITARIOS | [5 empty] | DETERMINACIÓN DEL VAE DEL RUBRO
RUBRO:
UNION GIBAULT HD TIPO DRESSER 200MM |  |  |  | UNIDAD: | u |  | Hoja 368 de 745
DETALLE:
EQUIPOS | [5 empty] | Peso Relativo | CPC | NP/EP/ND | VAE (%) | VAE (%)
Descripción | Cantidad | Tarifa | Costo Hora | Rendim. | Total | Elemento (%) | Elemento |  |  | Elemento
Herramientas manuales (5% M.O.) | 5%MO |  | 0 |  | 0.1 | 0.14% | 4299217233 | EP | 100% | 0.1357%
Subtotal de Equipo: |  |  |  |  | 0.1 |  |  | Subtotal |  | 0.1357%
MANO DE OBRA | [5 empty] | Peso Relativo | CPC | NP/EP/ND | VAE (%) | VAE (%)
Descripción | Cantidad | Jornal / HR | Costo Hora | Rendim. | Total | Elemento (%) | Elemento |  |  | Elemento
Plomero | 1 | 4.1 | 4.1 | 0.253 | 1.04 | 1.41% | 541210012 | EP | 100% | 1.411%
Peón | 1 | 4.05 | 4.05 | 0.253 | 1.02 | 1.38% | 541210012 | EP | 100% | 1.384%
Subtotal de Mano de Obra: |  |  |  |  | 2.06 |  | Subtotal |  |  | 2.795%
MATERIALES | [5 empty] | Peso Relativo | CPC | NP/EP/ND | VAE (%) | VAE (%)
Descripción |  | Unidad | Cantidad | Precio | Total | Elemento (%) | Elemento |  |  | Elemento
Union Gibault D=200mm |  | u | 1 | 71.54 | 71.54 | 97.07% | 319220322 | ND | 40% | 38.83%
Subtotal de Materiales: |  |  |  |  | 71.54 |  | Subtotal |  |  | 38.83%
TRANSPORTE | [5 empty] | Peso Relativo | CPC | NP/EP/ND | VAE (%) | VAE (%)
Descripción |  | Unidad | Cantidad | Tarifa/U | Total | Elemento (%) | Elemento |  |  | Elemento
Subtotal de Transporte: |  |  |  |  | 0 |  | Subtotal |  |  | 0%
|  | TOTAL COSTO DIRECTO (M+N+O+P) |  |  | 73.7
|  | INDIRECTOS Y UTILIDADES |  | 20 % | 14.74
|  | OTROS INDIRECTOS |  |  |  | 100% |  |  |  | 41.76%
|  | COSTO TOTAL DEL RUBRO |  |  | 88.44
|  | VALOR OFERTADO |  |  | 88.44

## 24.1
ANALISIS DE PRECIOS UNITARIOS | [5 empty] | DETERMINACIÓN DEL VAE DEL RUBRO
RUBRO:
LIMPIEZA MANUAL DEL TERRENO |  |  |  | UNIDAD: | m2 |  | Hoja 369 de 745
DETALLE:
EQUIPOS | [5 empty] | Peso Relativo | CPC | NP/EP/ND | VAE (%) | VAE (%)
Descripción | Cantidad | Tarifa | Costo Hora | Rendim. | Total | Elemento (%) | Elemento |  |  | Elemento
Herramientas manuales (5% M.O.) | 5%MO |  | 0 |  | 0.04 | 4.82% | 4299217233 | EP | 100% | 4.819%
Subtotal de Equipo: |  |  |  |  | 0.04 |  |  | Subtotal |  | 4.819%
MANO DE OBRA | [5 empty] | Peso Relativo | CPC | NP/EP/ND | VAE (%) | VAE (%)
Descripción | Cantidad | Jornal / HR | Costo Hora | Rendim. | Total | Elemento (%) | Elemento |  |  | Elemento
Peón | 1 | 4.05 | 4.05 | 0.195 | 0.79 | 95.18% | 541210012 | EP | 100% | 95.18%
Subtotal de Mano de Obra: |  |  |  |  | 0.79 |  | Subtotal |  |  | 95.18%
MATERIALES | [5 empty] | Peso Relativo | CPC | NP/EP/ND | VAE (%) | VAE (%)
Descripción |  | Unidad | Cantidad | Precio | Total | Elemento (%) | Elemento |  |  | Elemento
Subtotal de Materiales: |  |  |  |  | 0 |  | Subtotal |  |  | 0%
TRANSPORTE | [5 empty] | Peso Relativo | CPC | NP/EP/ND | VAE (%) | VAE (%)
Descripción |  | Unidad | Cantidad | Tarifa/U | Total | Elemento (%) | Elemento |  |  | Elemento
Subtotal de Transporte: |  |  |  |  | 0 |  | Subtotal |  |  | 0%
|  | TOTAL COSTO DIRECTO (M+N+O+P) |  |  | 0.83
|  | INDIRECTOS Y UTILIDADES |  | 20 % | 0.17
|  | OTROS INDIRECTOS |  |  |  | 100% |  |  |  | 100%
|  | COSTO TOTAL DEL RUBRO |  |  | 1
|  | VALOR OFERTADO |  |  | 1

## 24.2
ANALISIS DE PRECIOS UNITARIOS | [5 empty] | DETERMINACIÓN DEL VAE DEL RUBRO
RUBRO:
REPLANTEO Y NIVELACION DEL EJE CON EQUIPO TOPOGRAFICO |  |  |  | UNIDAD: | Km |  | Hoja 370 de 745
DETALLE:
EQUIPOS | [5 empty] | Peso Relativo | CPC | NP/EP/ND | VAE (%) | VAE (%)
Descripción | Cantidad | Tarifa | Costo Hora | Rendim. | Total | Elemento (%) | Elemento |  |  | Elemento
Herramientas manuales (5% M.O.) | 5%MO |  | 0 |  | 8.93 | 3.56% | 4299217233 | EP | 100% | 3.562%
Equipo topográfico | 1 | 2 | 2 | 10.597 | 21.19 | 8.45% | 482810111 | NP | 0% | 0%
Subtotal de Equipo: |  |  |  |  | 30.12 |  |  | Subtotal |  | 3.562%
MANO DE OBRA | [5 empty] | Peso Relativo | CPC | NP/EP/ND | VAE (%) | VAE (%)
Descripción | Cantidad | Jornal / HR | Costo Hora | Rendim. | Total | Elemento (%) | Elemento |  |  | Elemento
Cadenero | 3 | 4.1 | 12.3 | 10.597 | 130.34 | 51.99% | 541210012 | EP | 100% | 51.99%
Topógrafo en construccion <Estr.Oc.C1> | 1 | 4.55 | 4.55 | 10.6 | 48.23 | 19.24% | 541210012 | EP | 100% | 19.24%
Subtotal de Mano de Obra: |  |  |  |  | 178.57 |  | Subtotal |  |  | 71.23%
MATERIALES | [5 empty] | Peso Relativo | CPC | NP/EP/ND | VAE (%) | VAE (%)
Descripción |  | Unidad | Cantidad | Precio | Total | Elemento (%) | Elemento |  |  | Elemento
Estacas, varios |  | global | 60 | 0.2 | 12 | 4.79% | 316000311 | EP | 100% | 4.787%
Mojón |  | u | 10 | 3 | 30 | 11.97% | 316000311 | EP | 100% | 11.97%
Subtotal de Materiales: |  |  |  |  | 42 |  | Subtotal |  |  | 16.75%
TRANSPORTE | [5 empty] | Peso Relativo | CPC | NP/EP/ND | VAE (%) | VAE (%)
Descripción |  | Unidad | Cantidad | Tarifa/U | Total | Elemento (%) | Elemento |  |  | Elemento
Subtotal de Transporte: |  |  |  |  | 0 |  | Subtotal |  |  | 0%
|  | TOTAL COSTO DIRECTO (M+N+O+P) |  |  | 250.69
|  | INDIRECTOS Y UTILIDADES |  | 20 % | 50.14
|  | OTROS INDIRECTOS |  |  |  | 100% |  |  |  | 91.55%
|  | COSTO TOTAL DEL RUBRO |  |  | 300.83
|  | VALOR OFERTADO |  |  | 300.83

## 24.3
ANALISIS DE PRECIOS UNITARIOS | [5 empty] | DETERMINACIÓN DEL VAE DEL RUBRO
RUBRO:
ROTURA DE PAVIMENTO RIGIDO e=20 cm A MAQUINA |  |  |  | UNIDAD: | m2 |  | Hoja 371 de 745
DETALLE:
EQUIPOS | [5 empty] | Peso Relativo | CPC | NP/EP/ND | VAE (%) | VAE (%)
Descripción | Cantidad | Tarifa | Costo Hora | Rendim. | Total | Elemento (%) | Elemento |  |  | Elemento
Herramientas manuales (5% M.O.) | 5%MO |  | 0 |  | 0.13 | 2.22% | 4299217233 | EP | 100% | 2.218%
Martillo demoledor de 28 kilos | 1 | 10 | 10 | 0.313 | 3.13 | 53.41% | 442170014 | NP | 0% | 0%
Subtotal de Equipo: |  |  |  |  | 3.26 |  |  | Subtotal |  | 2.218%
MANO DE OBRA | [5 empty] | Peso Relativo | CPC | NP/EP/ND | VAE (%) | VAE (%)
Descripción | Cantidad | Jornal / HR | Costo Hora | Rendim. | Total | Elemento (%) | Elemento |  |  | Elemento
Peón | 1 | 4.05 | 4.05 | 0.305 | 1.24 | 21.16% | 541210012 | EP | 100% | 21.16%
Op. de Martillo punzón neumático | 1 | 4.33 | 4.33 | 0.313 | 1.36 | 23.21% | 541210012 | EP | 100% | 23.21%
Subtotal de Mano de Obra: |  |  |  |  | 2.6 |  | Subtotal |  |  | 44.37%
MATERIALES | [5 empty] | Peso Relativo | CPC | NP/EP/ND | VAE (%) | VAE (%)
Descripción |  | Unidad | Cantidad | Precio | Total | Elemento (%) | Elemento |  |  | Elemento
Subtotal de Materiales: |  |  |  |  | 0 |  | Subtotal |  |  | 0%
TRANSPORTE | [5 empty] | Peso Relativo | CPC | NP/EP/ND | VAE (%) | VAE (%)
Descripción |  | Unidad | Cantidad | Tarifa/U | Total | Elemento (%) | Elemento |  |  | Elemento
Subtotal de Transporte: |  |  |  |  | 0 |  | Subtotal |  |  | 0%
|  | TOTAL COSTO DIRECTO (M+N+O+P) |  |  | 5.86
|  | INDIRECTOS Y UTILIDADES |  | 20 % | 1.17
|  | OTROS INDIRECTOS |  |  |  | 100% |  |  |  | 46.59%
|  | COSTO TOTAL DEL RUBRO |  |  | 7.03
|  | VALOR OFERTADO |  |  | 7.03

## 24.4
ANALISIS DE PRECIOS UNITARIOS | [5 empty] | DETERMINACIÓN DEL VAE DEL RUBRO
RUBRO:
REPOSICIÓN DE PAVIMENTO RÍGIDO e=20 cm |  |  |  | UNIDAD: | m2 |  | Hoja 372 de 745
DETALLE:
EQUIPOS | [5 empty] | Peso Relativo | CPC | NP/EP/ND | VAE (%) | VAE (%)
Descripción | Cantidad | Tarifa | Costo Hora | Rendim. | Total | Elemento (%) | Elemento |  |  | Elemento
Herramientas manuales (5% M.O.) | 5%MO |  | 0 |  | 0.52 | 1.95% | 4299217233 | EP | 100% | 1.954%
Concretera | 1 | 2.5 | 2.5 | 0.36 | 0.9 | 3.38% | 444400211 | NP | 0% | 0%
Vibrador | 1 | 2 | 2 | 0.36 | 0.72 | 2.71% | 4423100110 | NP | 0% | 0%
Subtotal de Equipo: |  |  |  |  | 2.14 |  |  | Subtotal |  | 1.954%
MANO DE OBRA | [5 empty] | Peso Relativo | CPC | NP/EP/ND | VAE (%) | VAE (%)
Descripción | Cantidad | Jornal / HR | Costo Hora | Rendim. | Total | Elemento (%) | Elemento |  |  | Elemento
Peón | 3 | 4.05 | 12.15 | 0.36 | 4.37 | 16.42% | 541210012 | EP | 100% | 16.42%
Albañil | 1 | 4.1 | 4.1 | 0.36 | 1.48 | 5.56% | 541210012 | EP | 100% | 5.562%
Operador de equipo liviano | 2 | 4.1 | 8.2 | 0.36 | 2.95 | 11.09% | 541210012 | EP | 100% | 11.09%
Maestro mayor en ejecución de obras civiles | 1 | 4.55 | 4.55 | 0.355 | 1.62 | 6.09% | 541210012 | EP | 100% | 6.088%
Subtotal de Mano de Obra: |  |  |  |  | 10.42 |  | Subtotal |  |  | 39.16%
MATERIALES | [5 empty] | Peso Relativo | CPC | NP/EP/ND | VAE (%) | VAE (%)
Descripción |  | Unidad | Cantidad | Precio | Total | Elemento (%) | Elemento |  |  | Elemento
Cemento |  | kg | 49 | 0.16 | 7.84 | 29.46% | 374400011 | ND | 40% | 11.79%
Arena Gruesa |  | m3 | 0.13 | 18.5 | 2.41 | 9.06% | 153200015 | EP | 100% | 9.057%
Grava |  | m3 | 0.19 | 20 | 3.8 | 14.28% | 153200015 | EP | 100% | 14.28%
Subtotal de Materiales: |  |  |  |  | 14.05 |  | Subtotal |  |  | 35.12%
TRANSPORTE | [5 empty] | Peso Relativo | CPC | NP/EP/ND | VAE (%) | VAE (%)
Descripción |  | Unidad | Cantidad | Tarifa/U | Total | Elemento (%) | Elemento |  |  | Elemento
Subtotal de Transporte: |  |  |  |  | 0 |  | Subtotal |  |  | 0%
|  | TOTAL COSTO DIRECTO (M+N+O+P) |  |  | 26.61
|  | INDIRECTOS Y UTILIDADES |  | 20 % | 5.32
|  | OTROS INDIRECTOS |  |  |  | 100% |  |  |  | 76.23%
|  | COSTO TOTAL DEL RUBRO |  |  | 31.93
|  | VALOR OFERTADO |  |  | 31.93

## 24.5
ANALISIS DE PRECIOS UNITARIOS | [5 empty] | DETERMINACIÓN DEL VAE DEL RUBRO
RUBRO:
RETIRO Y REPOSICION DE ADOQUÍN |  |  |  | UNIDAD: | m2 |  | Hoja 373 de 745
DETALLE:
EQUIPOS | [5 empty] | Peso Relativo | CPC | NP/EP/ND | VAE (%) | VAE (%)
Descripción | Cantidad | Tarifa | Costo Hora | Rendim. | Total | Elemento (%) | Elemento |  |  | Elemento
Herramientas manuales (5% M.O.) | 5%MO |  | 0 |  | 0.4 | 4.8% | 4299217233 | EP | 100% | 4.802%
Subtotal de Equipo: |  |  |  |  | 0.4 |  |  | Subtotal |  | 4.802%
MANO DE OBRA | [5 empty] | Peso Relativo | CPC | NP/EP/ND | VAE (%) | VAE (%)
Descripción | Cantidad | Jornal / HR | Costo Hora | Rendim. | Total | Elemento (%) | Elemento |  |  | Elemento
Albañil | 1 | 4.1 | 4.1 | 0.65 | 2.67 | 32.05% | 541210012 | EP | 100% | 32.05%
Peón | 2 | 4.05 | 8.1 | 0.649 | 5.26 | 63.15% | 541210012 | EP | 100% | 63.15%
Subtotal de Mano de Obra: |  |  |  |  | 7.93 |  | Subtotal |  |  | 95.2%
MATERIALES | [5 empty] | Peso Relativo | CPC | NP/EP/ND | VAE (%) | VAE (%)
Descripción |  | Unidad | Cantidad | Precio | Total | Elemento (%) | Elemento |  |  | Elemento
Subtotal de Materiales: |  |  |  |  | 0 |  | Subtotal |  |  | 0%
TRANSPORTE | [5 empty] | Peso Relativo | CPC | NP/EP/ND | VAE (%) | VAE (%)
Descripción |  | Unidad | Cantidad | Tarifa/U | Total | Elemento (%) | Elemento |  |  | Elemento
Subtotal de Transporte: |  |  |  |  | 0 |  | Subtotal |  |  | 0%
|  | TOTAL COSTO DIRECTO (M+N+O+P) |  |  | 8.33
|  | INDIRECTOS Y UTILIDADES |  | 20 % | 1.67
|  | OTROS INDIRECTOS |  |  |  | 100% |  |  |  | 100%
|  | COSTO TOTAL DEL RUBRO |  |  | 10
|  | VALOR OFERTADO |  |  | 10

## 24.6
ANALISIS DE PRECIOS UNITARIOS | [5 empty] | DETERMINACIÓN DEL VAE DEL RUBRO
RUBRO:
EXCAVACION MANUAL ZANJAS |  |  |  | UNIDAD: | m3 |  | Hoja 374 de 745
DETALLE:
EQUIPOS | [5 empty] | Peso Relativo | CPC | NP/EP/ND | VAE (%) | VAE (%)
Descripción | Cantidad | Tarifa | Costo Hora | Rendim. | Total | Elemento (%) | Elemento |  |  | Elemento
Herramientas manuales (5% M.O.) | 5%MO |  | 0 |  | 0.35 | 4.76% | 4299217233 | EP | 100% | 4.755%
Subtotal de Equipo: |  |  |  |  | 0.35 |  |  | Subtotal |  | 4.755%
MANO DE OBRA | [5 empty] | Peso Relativo | CPC | NP/EP/ND | VAE (%) | VAE (%)
Descripción | Cantidad | Jornal / HR | Costo Hora | Rendim. | Total | Elemento (%) | Elemento |  |  | Elemento
Peón | 2 | 4.05 | 8.1 | 0.865 | 7.01 | 95.24% | 541210012 | EP | 100% | 95.24%
Subtotal de Mano de Obra: |  |  |  |  | 7.01 |  | Subtotal |  |  | 95.24%
MATERIALES | [5 empty] | Peso Relativo | CPC | NP/EP/ND | VAE (%) | VAE (%)
Descripción |  | Unidad | Cantidad | Precio | Total | Elemento (%) | Elemento |  |  | Elemento
Subtotal de Materiales: |  |  |  |  | 0 |  | Subtotal |  |  | 0%
TRANSPORTE | [5 empty] | Peso Relativo | CPC | NP/EP/ND | VAE (%) | VAE (%)
Descripción |  | Unidad | Cantidad | Tarifa/U | Total | Elemento (%) | Elemento |  |  | Elemento
Subtotal de Transporte: |  |  |  |  | 0 |  | Subtotal |  |  | 0%
|  | TOTAL COSTO DIRECTO (M+N+O+P) |  |  | 7.36
|  | INDIRECTOS Y UTILIDADES |  | 20 % | 1.47
|  | OTROS INDIRECTOS |  |  |  | 100% |  |  |  | 100%
|  | COSTO TOTAL DEL RUBRO |  |  | 8.83
|  | VALOR OFERTADO |  |  | 8.83

## 24.7
ANALISIS DE PRECIOS UNITARIOS | [5 empty] | DETERMINACIÓN DEL VAE DEL RUBRO
RUBRO:
EXCAVACION EN ROCA CON EXPLOSIVOS |  |  |  | UNIDAD: | m3 |  | Hoja 375 de 745
DETALLE:
EQUIPOS | [5 empty] | Peso Relativo | CPC | NP/EP/ND | VAE (%) | VAE (%)
Descripción | Cantidad | Tarifa | Costo Hora | Rendim. | Total | Elemento (%) | Elemento |  |  | Elemento
Herramientas manuales (5% M.O.) | 5%MO |  | 0 |  | 1.01 | 3.17% | 4299217233 | EP | 100% | 3.173%
Equipo de perforación | 0.5 | 8 | 4 | 0.762 | 3.05 | 9.58% | 833930013 | NP | 0% | 0%
Subtotal de Equipo: |  |  |  |  | 4.06 |  |  | Subtotal |  | 3.173%
MANO DE OBRA | [5 empty] | Peso Relativo | CPC | NP/EP/ND | VAE (%) | VAE (%)
Descripción | Cantidad | Jornal / HR | Costo Hora | Rendim. | Total | Elemento (%) | Elemento |  |  | Elemento
Peón | 4 | 4.05 | 16.2 | 0.762 | 12.34 | 38.77% | 541210012 | EP | 100% | 38.77%
Albañil | 1 | 4.1 | 4.1 | 0.762 | 3.12 | 9.8% | 541210012 | EP | 100% | 9.802%
Operador de equipo liviano | 1.5 | 4.1 | 6.15 | 0.762 | 4.69 | 14.73% | 541210012 | EP | 100% | 14.73%
Subtotal de Mano de Obra: |  |  |  |  | 20.15 |  | Subtotal |  |  | 63.31%
MATERIALES | [5 empty] | Peso Relativo | CPC | NP/EP/ND | VAE (%) | VAE (%)
Descripción |  | Unidad | Cantidad | Precio | Total | Elemento (%) | Elemento |  |  | Elemento
Dinamita |  | kg | 0.8 | 3.95 | 3.16 | 9.93% | 354500111 | EP | 100% | 9.928%
Fulminante |  | u | 2.5 | 1.45 | 3.63 | 11.4% | 342700115 | EP | 100% | 11.4%
Mecha |  | m | 1.6 | 0.28 | 0.45 | 1.41% | 354500212 | EP | 100% | 1.414%
Nitrato de amonio |  | kg | 0.36 | 1.06 | 0.38 | 1.19% | 342402113 | NP | 0% | 0%
Subtotal de Materiales: |  |  |  |  | 7.62 |  | Subtotal |  |  | 22.75%
TRANSPORTE | [5 empty] | Peso Relativo | CPC | NP/EP/ND | VAE (%) | VAE (%)
Descripción |  | Unidad | Cantidad | Tarifa/U | Total | Elemento (%) | Elemento |  |  | Elemento
Subtotal de Transporte: |  |  |  |  | 0 |  | Subtotal |  |  | 0%
|  | TOTAL COSTO DIRECTO (M+N+O+P) |  |  | 31.83
|  | INDIRECTOS Y UTILIDADES |  | 20 % | 6.37
|  | OTROS INDIRECTOS |  |  |  | 100% |  |  |  | 89.22%
|  | COSTO TOTAL DEL RUBRO |  |  | 38.2
|  | VALOR OFERTADO |  |  | 38.2

## 24.8
ANALISIS DE PRECIOS UNITARIOS | [5 empty] | DETERMINACIÓN DEL VAE DEL RUBRO
RUBRO:
EXCAVACION DE ZANJAS A MAQUINA |  |  |  | UNIDAD: | m3 |  | Hoja 376 de 745
DETALLE:
EQUIPOS | [5 empty] | Peso Relativo | CPC | NP/EP/ND | VAE (%) | VAE (%)
Descripción | Cantidad | Tarifa | Costo Hora | Rendim. | Total | Elemento (%) | Elemento |  |  | Elemento
Retroexcavadora | 1 | 20 | 20 | 0.076 | 1.52 | 68.78% | 444260012 | NP | 0% | 0%
Herramientas manuales (5% M.O.) | 5%MO |  | 0 |  | 0.03 | 1.36% | 4299217233 | EP | 100% | 1.357%
Subtotal de Equipo: |  |  |  |  | 1.55 |  |  | Subtotal |  | 1.357%
MANO DE OBRA | [5 empty] | Peso Relativo | CPC | NP/EP/ND | VAE (%) | VAE (%)
Descripción | Cantidad | Jornal / HR | Costo Hora | Rendim. | Total | Elemento (%) | Elemento |  |  | Elemento
Op. de Retroexcavadora | 1 | 4.55 | 4.55 | 0.076 | 0.35 | 15.84% | 541210012 | EP | 100% | 15.84%
Peón | 1 | 4.05 | 4.05 | 0.076 | 0.31 | 14.03% | 541210012 | EP | 100% | 14.03%
Subtotal de Mano de Obra: |  |  |  |  | 0.66 |  | Subtotal |  |  | 29.86%
MATERIALES | [5 empty] | Peso Relativo | CPC | NP/EP/ND | VAE (%) | VAE (%)
Descripción |  | Unidad | Cantidad | Precio | Total | Elemento (%) | Elemento |  |  | Elemento
Subtotal de Materiales: |  |  |  |  | 0 |  | Subtotal |  |  | 0%
TRANSPORTE | [5 empty] | Peso Relativo | CPC | NP/EP/ND | VAE (%) | VAE (%)
Descripción |  | Unidad | Cantidad | Tarifa/U | Total | Elemento (%) | Elemento |  |  | Elemento
Subtotal de Transporte: |  |  |  |  | 0 |  | Subtotal |  |  | 0%
|  | TOTAL COSTO DIRECTO (M+N+O+P) |  |  | 2.21
|  | INDIRECTOS Y UTILIDADES |  | 20 % | 0.44
|  | OTROS INDIRECTOS |  |  |  | 100% |  |  |  | 31.22%
|  | COSTO TOTAL DEL RUBRO |  |  | 2.65
|  | VALOR OFERTADO |  |  | 2.65

## 24.9
ANALISIS DE PRECIOS UNITARIOS | [5 empty] | DETERMINACIÓN DEL VAE DEL RUBRO
RUBRO:
RASANTEO DE ZANJA |  |  |  | UNIDAD: | m |  | Hoja 377 de 745
DETALLE:
EQUIPOS | [5 empty] | Peso Relativo | CPC | NP/EP/ND | VAE (%) | VAE (%)
Descripción | Cantidad | Tarifa | Costo Hora | Rendim. | Total | Elemento (%) | Elemento |  |  | Elemento
Herramientas manuales (5% M.O.) | 5%MO |  | 0 |  | 0.03 | 5% | 4299217233 | EP | 100% | 5%
Subtotal de Equipo: |  |  |  |  | 0.03 |  |  | Subtotal |  | 5%
MANO DE OBRA | [5 empty] | Peso Relativo | CPC | NP/EP/ND | VAE (%) | VAE (%)
Descripción | Cantidad | Jornal / HR | Costo Hora | Rendim. | Total | Elemento (%) | Elemento |  |  | Elemento
Peón | 0.2 | 4.05 | 0.81 | 0.116 | 0.09 | 15% | 541210012 | EP | 100% | 15%
Albañil | 1 | 4.1 | 4.1 | 0.116 | 0.48 | 80% | 541210012 | EP | 100% | 80%
Subtotal de Mano de Obra: |  |  |  |  | 0.57 |  | Subtotal |  |  | 95%
MATERIALES | [5 empty] | Peso Relativo | CPC | NP/EP/ND | VAE (%) | VAE (%)
Descripción |  | Unidad | Cantidad | Precio | Total | Elemento (%) | Elemento |  |  | Elemento
Subtotal de Materiales: |  |  |  |  | 0 |  | Subtotal |  |  | 0%
TRANSPORTE | [5 empty] | Peso Relativo | CPC | NP/EP/ND | VAE (%) | VAE (%)
Descripción |  | Unidad | Cantidad | Tarifa/U | Total | Elemento (%) | Elemento |  |  | Elemento
Subtotal de Transporte: |  |  |  |  | 0 |  | Subtotal |  |  | 0%
|  | TOTAL COSTO DIRECTO (M+N+O+P) |  |  | 0.6
|  | INDIRECTOS Y UTILIDADES |  | 20 % | 0.12
|  | OTROS INDIRECTOS |  |  |  | 100% |  |  |  | 100%
|  | COSTO TOTAL DEL RUBRO |  |  | 0.72
|  | VALOR OFERTADO |  |  | 0.72

## 24.10
ANALISIS DE PRECIOS UNITARIOS | [5 empty] | DETERMINACIÓN DEL VAE DEL RUBRO
RUBRO:
SUMINISTRO Y COLOCACIÓN DE COLCHÓN DE ARENA |  |  |  | UNIDAD: | m3 |  | Hoja 378 de 745
DETALLE:
EQUIPOS | [5 empty] | Peso Relativo | CPC | NP/EP/ND | VAE (%) | VAE (%)
Descripción | Cantidad | Tarifa | Costo Hora | Rendim. | Total | Elemento (%) | Elemento |  |  | Elemento
Herramientas manuales (5% M.O.) | 5%MO |  | 0 |  | 0.05 | 0.38% | 4299217233 | EP | 100% | 0.3814%
Subtotal de Equipo: |  |  |  |  | 0.05 |  |  | Subtotal |  | 0.3814%
MANO DE OBRA | [5 empty] | Peso Relativo | CPC | NP/EP/ND | VAE (%) | VAE (%)
Descripción | Cantidad | Jornal / HR | Costo Hora | Rendim. | Total | Elemento (%) | Elemento |  |  | Elemento
Albañil | 1 | 4.1 | 4.1 | 0.115 | 0.47 | 3.59% | 541210012 | EP | 100% | 3.585%
Peón | 1 | 4.05 | 4.05 | 0.115 | 0.47 | 3.59% | 541210012 | EP | 100% | 3.585%
Subtotal de Mano de Obra: |  |  |  |  | 0.94 |  | Subtotal |  |  | 7.17%
MATERIALES | [5 empty] | Peso Relativo | CPC | NP/EP/ND | VAE (%) | VAE (%)
Descripción |  | Unidad | Cantidad | Precio | Total | Elemento (%) | Elemento |  |  | Elemento
Arena fina de mina |  | m3 | 1.01 | 12 | 12.12 | 92.45% | 153200015 | EP | 100% | 92.45%
Subtotal de Materiales: |  |  |  |  | 12.12 |  | Subtotal |  |  | 92.45%
TRANSPORTE | [5 empty] | Peso Relativo | CPC | NP/EP/ND | VAE (%) | VAE (%)
Descripción |  | Unidad | Cantidad | Tarifa/U | Total | Elemento (%) | Elemento |  |  | Elemento
Subtotal de Transporte: |  |  |  |  | 0 |  | Subtotal |  |  | 0%
|  | TOTAL COSTO DIRECTO (M+N+O+P) |  |  | 13.11
|  | INDIRECTOS Y UTILIDADES |  | 20 % | 2.62
|  | OTROS INDIRECTOS |  |  |  | 100% |  |  |  | 100%
|  | COSTO TOTAL DEL RUBRO |  |  | 15.73
|  | VALOR OFERTADO |  |  | 15.73

## 24.11
ANALISIS DE PRECIOS UNITARIOS | [5 empty] | DETERMINACIÓN DEL VAE DEL RUBRO
RUBRO:
RELLENO COMPACTADO MANUAL |  |  |  | UNIDAD: | m3 |  | Hoja 379 de 745
DETALLE:
EQUIPOS | [5 empty] | Peso Relativo | CPC | NP/EP/ND | VAE (%) | VAE (%)
Descripción | Cantidad | Tarifa | Costo Hora | Rendim. | Total | Elemento (%) | Elemento |  |  | Elemento
Herramientas manuales (5% M.O.) | 5%MO |  | 0 |  | 0.2 | 3.6% | 4299217233 | EP | 100% | 3.604%
Compactador mecánico | 1 | 1.1 | 1.1 | 1 | 1.1 | 19.82% | 444271016 | NP | 0% | 0%
Subtotal de Equipo: |  |  |  |  | 1.3 |  |  | Subtotal |  | 3.604%
MANO DE OBRA | [5 empty] | Peso Relativo | CPC | NP/EP/ND | VAE (%) | VAE (%)
Descripción | Cantidad | Jornal / HR | Costo Hora | Rendim. | Total | Elemento (%) | Elemento |  |  | Elemento
Peón | 1 | 4.05 | 4.05 | 1 | 4.05 | 72.97% | 541210012 | EP | 100% | 72.97%
Subtotal de Mano de Obra: |  |  |  |  | 4.05 |  | Subtotal |  |  | 72.97%
MATERIALES | [5 empty] | Peso Relativo | CPC | NP/EP/ND | VAE (%) | VAE (%)
Descripción |  | Unidad | Cantidad | Precio | Total | Elemento (%) | Elemento |  |  | Elemento
Agua |  | Lt | 20 | 0.01 | 0.2 | 3.6% | 180000111 | EP | 100% | 3.604%
Subtotal de Materiales: |  |  |  |  | 0.2 |  | Subtotal |  |  | 3.604%
TRANSPORTE | [5 empty] | Peso Relativo | CPC | NP/EP/ND | VAE (%) | VAE (%)
Descripción |  | Unidad | Cantidad | Tarifa/U | Total | Elemento (%) | Elemento |  |  | Elemento
Subtotal de Transporte: |  |  |  |  | 0 |  | Subtotal |  |  | 0%
|  | TOTAL COSTO DIRECTO (M+N+O+P) |  |  | 5.55
|  | INDIRECTOS Y UTILIDADES |  | 20 % | 1.11
|  | OTROS INDIRECTOS |  |  |  | 100% |  |  |  | 80.18%
|  | COSTO TOTAL DEL RUBRO |  |  | 6.66
|  | VALOR OFERTADO |  |  | 6.66

## 24.12
ANALISIS DE PRECIOS UNITARIOS | [5 empty] | DETERMINACIÓN DEL VAE DEL RUBRO
RUBRO:
RELLENO COMPACTADO CON MATERIAL DEL SITIO |  |  |  | UNIDAD: | m3 |  | Hoja 380 de 745
DETALLE:
EQUIPOS | [5 empty] | Peso Relativo | CPC | NP/EP/ND | VAE (%) | VAE (%)
Descripción | Cantidad | Tarifa | Costo Hora | Rendim. | Total | Elemento (%) | Elemento |  |  | Elemento
Herramientas manuales (5% M.O.) | 5%MO |  | 0 |  | 0.17 | 3.95% | 4299217233 | EP | 100% | 3.953%
Compactador mecánico | 1 | 1.1 | 1.1 | 0.425 | 0.47 | 10.93% | 444271016 | NP | 0% | 0%
Subtotal de Equipo: |  |  |  |  | 0.64 |  |  | Subtotal |  | 3.953%
MANO DE OBRA | [5 empty] | Peso Relativo | CPC | NP/EP/ND | VAE (%) | VAE (%)
Descripción | Cantidad | Jornal / HR | Costo Hora | Rendim. | Total | Elemento (%) | Elemento |  |  | Elemento
Peón | 1 | 4.05 | 4.05 | 0.425 | 1.72 | 40% | 541210012 | EP | 100% | 40%
Operador de equipo liviano | 1 | 4.1 | 4.1 | 0.425 | 1.74 | 40.47% | 541210012 | EP | 100% | 40.47%
Subtotal de Mano de Obra: |  |  |  |  | 3.46 |  | Subtotal |  |  | 80.47%
MATERIALES | [5 empty] | Peso Relativo | CPC | NP/EP/ND | VAE (%) | VAE (%)
Descripción |  | Unidad | Cantidad | Precio | Total | Elemento (%) | Elemento |  |  | Elemento
Agua |  | Lt | 20 | 0.01 | 0.2 | 4.65% | 180000111 | EP | 100% | 4.651%
Subtotal de Materiales: |  |  |  |  | 0.2 |  | Subtotal |  |  | 4.651%
TRANSPORTE | [5 empty] | Peso Relativo | CPC | NP/EP/ND | VAE (%) | VAE (%)
Descripción |  | Unidad | Cantidad | Tarifa/U | Total | Elemento (%) | Elemento |  |  | Elemento
Subtotal de Transporte: |  |  |  |  | 0 |  | Subtotal |  |  | 0%
|  | TOTAL COSTO DIRECTO (M+N+O+P) |  |  | 4.3
|  | INDIRECTOS Y UTILIDADES |  | 20 % | 0.86
|  | OTROS INDIRECTOS |  |  |  | 100% |  |  |  | 89.07%
|  | COSTO TOTAL DEL RUBRO |  |  | 5.16
|  | VALOR OFERTADO |  |  | 5.16

## 24.13
ANALISIS DE PRECIOS UNITARIOS | [5 empty] | DETERMINACIÓN DEL VAE DEL RUBRO
RUBRO:
TUBERÍA PVC UPSE 160MM X 6M 1,00MPA(145PSI) |  |  |  | UNIDAD: | m |  | Hoja 381 de 745
DETALLE:
EQUIPOS | [5 empty] | Peso Relativo | CPC | NP/EP/ND | VAE (%) | VAE (%)
Descripción | Cantidad | Tarifa | Costo Hora | Rendim. | Total | Elemento (%) | Elemento |  |  | Elemento
Herramientas manuales (5% M.O.) | 5%MO |  | 0 |  | 0.3 | 1.36% | 4299217233 | EP | 100% | 1.361%
Subtotal de Equipo: |  |  |  |  | 0.3 |  |  | Subtotal |  | 1.361%
MANO DE OBRA | [5 empty] | Peso Relativo | CPC | NP/EP/ND | VAE (%) | VAE (%)
Descripción | Cantidad | Jornal / HR | Costo Hora | Rendim. | Total | Elemento (%) | Elemento |  |  | Elemento
Plomero | 1 | 4.1 | 4.1 | 0.372 | 1.53 | 6.94% | 541210012 | EP | 100% | 6.939%
Peón | 3 | 4.05 | 12.15 | 0.371 | 4.51 | 20.45% | 541210012 | EP | 100% | 20.45%
Subtotal de Mano de Obra: |  |  |  |  | 6.04 |  | Subtotal |  |  | 27.39%
MATERIALES | [5 empty] | Peso Relativo | CPC | NP/EP/ND | VAE (%) | VAE (%)
Descripción |  | Unidad | Cantidad | Precio | Total | Elemento (%) | Elemento |  |  | Elemento
Lubricante Vegetal |  | kg | 0.005 | 1.5 | 0.01 | 0.05% | 37550001118 | EP | 100% | 0.04535%
Tubo PVC UPSE 160mm x 6m 1,00MPa(145psi) |  | m | 1 | 15.7 | 15.7 | 71.2% | 363201011 | ND | 40% | 28.48%
Subtotal de Materiales: |  |  |  |  | 15.71 |  | Subtotal |  |  | 28.53%
TRANSPORTE | [5 empty] | Peso Relativo | CPC | NP/EP/ND | VAE (%) | VAE (%)
Descripción |  | Unidad | Cantidad | Tarifa/U | Total | Elemento (%) | Elemento |  |  | Elemento
Subtotal de Transporte: |  |  |  |  | 0 |  | Subtotal |  |  | 0%
|  | TOTAL COSTO DIRECTO (M+N+O+P) |  |  | 22.05
|  | INDIRECTOS Y UTILIDADES |  | 20 % | 4.41
|  | OTROS INDIRECTOS |  |  |  | 100% |  |  |  | 57.28%
|  | COSTO TOTAL DEL RUBRO |  |  | 26.46
|  | VALOR OFERTADO |  |  | 26.46

## 24.14
ANALISIS DE PRECIOS UNITARIOS | [5 empty] | DETERMINACIÓN DEL VAE DEL RUBRO
RUBRO:
SUMINISTRO, INSTALACIÓN Y PRUEBA DE CODO PVC U/Z 160MM 1.00 MPA |  |  |  | UNIDAD: | u |  | Hoja 382 de 745
DETALLE:
EQUIPOS | [5 empty] | Peso Relativo | CPC | NP/EP/ND | VAE (%) | VAE (%)
Descripción | Cantidad | Tarifa | Costo Hora | Rendim. | Total | Elemento (%) | Elemento |  |  | Elemento
Herramientas manuales (5% M.O.) | 5%MO |  | 0 |  | 0.08 | 0.32% | 4299217233 | EP | 100% | 0.3173%
Subtotal de Equipo: |  |  |  |  | 0.08 |  |  | Subtotal |  | 0.3173%
MANO DE OBRA | [5 empty] | Peso Relativo | CPC | NP/EP/ND | VAE (%) | VAE (%)
Descripción | Cantidad | Jornal / HR | Costo Hora | Rendim. | Total | Elemento (%) | Elemento |  |  | Elemento
Peón | 1 | 4.05 | 4.05 | 0.2 | 0.81 | 3.21% | 541210012 | EP | 100% | 3.213%
Plomero | 1 | 4.1 | 4.1 | 0.2 | 0.82 | 3.25% | 541210012 | EP | 100% | 3.253%
Subtotal de Mano de Obra: |  |  |  |  | 1.63 |  | Subtotal |  |  | 6.466%
MATERIALES | [5 empty] | Peso Relativo | CPC | NP/EP/ND | VAE (%) | VAE (%)
Descripción |  | Unidad | Cantidad | Precio | Total | Elemento (%) | Elemento |  |  | Elemento
Codo PVC U/Z 160mm 1 Mpa |  | u | 1 | 23.5 | 23.5 | 93.22% | 415430112 | ND | 40% | 37.29%
Subtotal de Materiales: |  |  |  |  | 23.5 |  | Subtotal |  |  | 37.29%
TRANSPORTE | [5 empty] | Peso Relativo | CPC | NP/EP/ND | VAE (%) | VAE (%)
Descripción |  | Unidad | Cantidad | Tarifa/U | Total | Elemento (%) | Elemento |  |  | Elemento
Subtotal de Transporte: |  |  |  |  | 0 |  | Subtotal |  |  | 0%
|  | TOTAL COSTO DIRECTO (M+N+O+P) |  |  | 25.21
|  | INDIRECTOS Y UTILIDADES |  | 20 % | 5.04
|  | OTROS INDIRECTOS |  |  |  | 100% |  |  |  | 44.07%
|  | COSTO TOTAL DEL RUBRO |  |  | 30.25
|  | VALOR OFERTADO |  |  | 30.25

## 24.15
ANALISIS DE PRECIOS UNITARIOS | [5 empty] | DETERMINACIÓN DEL VAE DEL RUBRO
RUBRO:
HORMIGON SIMPLE f'c=180 Kg/cm2 |  |  |  | UNIDAD: | m3 |  | Hoja 383 de 745
DETALLE:
EQUIPOS | [5 empty] | Peso Relativo | CPC | NP/EP/ND | VAE (%) | VAE (%)
Descripción | Cantidad | Tarifa | Costo Hora | Rendim. | Total | Elemento (%) | Elemento |  |  | Elemento
Herramientas manuales (5% M.O.) | 5%MO |  | 0 |  | 2.52 | 1.84% | 4299217233 | EP | 100% | 1.837%
Concretera | 1 | 2.5 | 2.5 | 1.302 | 3.26 | 2.38% | 444400211 | NP | 0% | 0%
Vibrador | 1 | 2 | 2 | 1.302 | 2.6 | 1.9% | 4423100110 | NP | 0% | 0%
Subtotal de Equipo: |  |  |  |  | 8.38 |  |  | Subtotal |  | 1.837%
MANO DE OBRA | [5 empty] | Peso Relativo | CPC | NP/EP/ND | VAE (%) | VAE (%)
Descripción | Cantidad | Jornal / HR | Costo Hora | Rendim. | Total | Elemento (%) | Elemento |  |  | Elemento
Albañil | 1 | 4.1 | 4.1 | 1.302 | 5.34 | 3.89% | 541210012 | EP | 100% | 3.894%
Peón | 8 | 4.05 | 32.4 | 1.302 | 42.18 | 30.75% | 541210012 | EP | 100% | 30.75%
Maestro mayor en ejecución de obras civiles | 0.5 | 4.55 | 2.275 | 1.295 | 2.95 | 2.15% | 541210012 | EP | 100% | 2.151%
Subtotal de Mano de Obra: |  |  |  |  | 50.47 |  | Subtotal |  |  | 36.8%
MATERIALES | [5 empty] | Peso Relativo | CPC | NP/EP/ND | VAE (%) | VAE (%)
Descripción |  | Unidad | Cantidad | Precio | Total | Elemento (%) | Elemento |  |  | Elemento
Arena Gruesa |  | m3 | 0.6 | 18.5 | 11.1 | 8.09% | 153200015 | EP | 100% | 8.093%
Grava |  | m3 | 0.85 | 20 | 17 | 12.4% | 153200015 | EP | 100% | 12.4%
Cemento |  | kg | 300 | 0.16 | 48 | 35% | 374400011 | ND | 40% | 14%
Agua |  | Lt | 220 | 0.01 | 2.2 | 1.6% | 180000111 | EP | 100% | 1.604%
Subtotal de Materiales: |  |  |  |  | 78.3 |  | Subtotal |  |  | 36.09%
TRANSPORTE | [5 empty] | Peso Relativo | CPC | NP/EP/ND | VAE (%) | VAE (%)
Descripción |  | Unidad | Cantidad | Tarifa/U | Total | Elemento (%) | Elemento |  |  | Elemento
Subtotal de Transporte: |  |  |  |  | 0 |  | Subtotal |  |  | 0%
|  | TOTAL COSTO DIRECTO (M+N+O+P) |  |  | 137.15
|  | INDIRECTOS Y UTILIDADES |  | 20 % | 27.43
|  | OTROS INDIRECTOS |  |  |  | 100% |  |  |  | 74.73%
|  | COSTO TOTAL DEL RUBRO |  |  | 164.58
|  | VALOR OFERTADO |  |  | 164.58

## 25.1
ANALISIS DE PRECIOS UNITARIOS | [5 empty] | DETERMINACIÓN DEL VAE DEL RUBRO
RUBRO:
REPLANTEO Y NIVELACION DEL EJE CON EQUIPO TOPOGRAFICO |  |  |  | UNIDAD: | Km |  | Hoja 384 de 745
DETALLE:
EQUIPOS | [5 empty] | Peso Relativo | CPC | NP/EP/ND | VAE (%) | VAE (%)
Descripción | Cantidad | Tarifa | Costo Hora | Rendim. | Total | Elemento (%) | Elemento |  |  | Elemento
Herramientas manuales (5% M.O.) | 5%MO |  | 0 |  | 8.93 | 3.56% | 4299217233 | EP | 100% | 3.562%
Equipo topográfico | 1 | 2 | 2 | 10.597 | 21.19 | 8.45% | 482810111 | NP | 0% | 0%
Subtotal de Equipo: |  |  |  |  | 30.12 |  |  | Subtotal |  | 3.562%
MANO DE OBRA | [5 empty] | Peso Relativo | CPC | NP/EP/ND | VAE (%) | VAE (%)
Descripción | Cantidad | Jornal / HR | Costo Hora | Rendim. | Total | Elemento (%) | Elemento |  |  | Elemento
Cadenero | 3 | 4.1 | 12.3 | 10.597 | 130.34 | 51.99% | 541210012 | EP | 100% | 51.99%
Topógrafo en construccion <Estr.Oc.C1> | 1 | 4.55 | 4.55 | 10.6 | 48.23 | 19.24% | 541210012 | EP | 100% | 19.24%
Subtotal de Mano de Obra: |  |  |  |  | 178.57 |  | Subtotal |  |  | 71.23%
MATERIALES | [5 empty] | Peso Relativo | CPC | NP/EP/ND | VAE (%) | VAE (%)
Descripción |  | Unidad | Cantidad | Precio | Total | Elemento (%) | Elemento |  |  | Elemento
Estacas, varios |  | global | 60 | 0.2 | 12 | 4.79% | 316000311 | EP | 100% | 4.787%
Mojón |  | u | 10 | 3 | 30 | 11.97% | 316000311 | EP | 100% | 11.97%
Subtotal de Materiales: |  |  |  |  | 42 |  | Subtotal |  |  | 16.75%
TRANSPORTE | [5 empty] | Peso Relativo | CPC | NP/EP/ND | VAE (%) | VAE (%)
Descripción |  | Unidad | Cantidad | Tarifa/U | Total | Elemento (%) | Elemento |  |  | Elemento
Subtotal de Transporte: |  |  |  |  | 0 |  | Subtotal |  |  | 0%
|  | TOTAL COSTO DIRECTO (M+N+O+P) |  |  | 250.69
|  | INDIRECTOS Y UTILIDADES |  | 20 % | 50.14
|  | OTROS INDIRECTOS |  |  |  | 100% |  |  |  | 91.55%
|  | COSTO TOTAL DEL RUBRO |  |  | 300.83
|  | VALOR OFERTADO |  |  | 300.83

## 25.2
ANALISIS DE PRECIOS UNITARIOS | [5 empty] | DETERMINACIÓN DEL VAE DEL RUBRO
RUBRO:
ROTURA Y REPOSICIÓN DE PAVIMENTO ASFALTICO |  |  |  | UNIDAD: | m2 |  | Hoja 385 de 745
DETALLE:
EQUIPOS | [5 empty] | Peso Relativo | CPC | NP/EP/ND | VAE (%) | VAE (%)
Descripción | Cantidad | Tarifa | Costo Hora | Rendim. | Total | Elemento (%) | Elemento |  |  | Elemento
Herramientas manuales (5% M.O.) | 5%MO |  | 0 |  | 0.36 | 2.21% | 4299217233 | EP | 100% | 2.209%
Martillo demoledor de 28 kilos | 0.45 | 10 | 4.5 | 0.347 | 1.56 | 9.57% | 442170014 | NP | 0% | 0%
Compactador mecánico | 0.1 | 1.1 | 0.11 | 0.347 | 0.04 | 0.25% | 444271016 | NP | 0% | 0%
Subtotal de Equipo: |  |  |  |  | 1.96 |  |  | Subtotal |  | 2.209%
MANO DE OBRA | [5 empty] | Peso Relativo | CPC | NP/EP/ND | VAE (%) | VAE (%)
Descripción | Cantidad | Jornal / HR | Costo Hora | Rendim. | Total | Elemento (%) | Elemento |  |  | Elemento
Peón | 3 | 4.05 | 12.15 | 0.347 | 4.22 | 25.89% | 541210012 | EP | 100% | 25.89%
Albañil | 1 | 4.1 | 4.1 | 0.347 | 1.42 | 8.71% | 541210012 | EP | 100% | 8.712%
Op. de Martillo punzón neumático | 1 | 4.33 | 4.33 | 0.341 | 1.48 | 9.08% | 541210012 | EP | 100% | 9.08%
Subtotal de Mano de Obra: |  |  |  |  | 7.12 |  | Subtotal |  |  | 43.68%
MATERIALES | [5 empty] | Peso Relativo | CPC | NP/EP/ND | VAE (%) | VAE (%)
Descripción |  | Unidad | Cantidad | Precio | Total | Elemento (%) | Elemento |  |  | Elemento
Asfalto RC-250 |  | gln | 0.25 | 1.85 | 0.46 | 2.82% | 335001014 | NP | 0% | 0%
Pavimento asfáltico |  | m2 | 1.01 | 5.25 | 5.3 | 32.52% | 335001014 | NP | 0% | 0%
Asfalto de imprimación |  | Lt | 1.62 | 0.9 | 1.46 | 8.96% | 335001014 | NP | 0% | 0%
Subtotal de Materiales: |  |  |  |  | 7.22 |  | Subtotal |  |  | 0%
TRANSPORTE | [5 empty] | Peso Relativo | CPC | NP/EP/ND | VAE (%) | VAE (%)
Descripción |  | Unidad | Cantidad | Tarifa/U | Total | Elemento (%) | Elemento |  |  | Elemento
Subtotal de Transporte: |  |  |  |  | 0 |  | Subtotal |  |  | 0%
|  | TOTAL COSTO DIRECTO (M+N+O+P) |  |  | 16.3
|  | INDIRECTOS Y UTILIDADES |  | 20 % | 3.26
|  | OTROS INDIRECTOS |  |  |  | 100% |  |  |  | 45.89%
|  | COSTO TOTAL DEL RUBRO |  |  | 19.56
|  | VALOR OFERTADO |  |  | 19.56

## 25.3
ANALISIS DE PRECIOS UNITARIOS | [5 empty] | DETERMINACIÓN DEL VAE DEL RUBRO
RUBRO:
ROTURA DE PAVIMENTO RIGIDO e=20 cm A MAQUINA |  |  |  | UNIDAD: | m2 |  | Hoja 386 de 745
DETALLE:
EQUIPOS | [5 empty] | Peso Relativo | CPC | NP/EP/ND | VAE (%) | VAE (%)
Descripción | Cantidad | Tarifa | Costo Hora | Rendim. | Total | Elemento (%) | Elemento |  |  | Elemento
Herramientas manuales (5% M.O.) | 5%MO |  | 0 |  | 0.13 | 2.22% | 4299217233 | EP | 100% | 2.218%
Martillo demoledor de 28 kilos | 1 | 10 | 10 | 0.313 | 3.13 | 53.41% | 442170014 | NP | 0% | 0%
Subtotal de Equipo: |  |  |  |  | 3.26 |  |  | Subtotal |  | 2.218%
MANO DE OBRA | [5 empty] | Peso Relativo | CPC | NP/EP/ND | VAE (%) | VAE (%)
Descripción | Cantidad | Jornal / HR | Costo Hora | Rendim. | Total | Elemento (%) | Elemento |  |  | Elemento
Peón | 1 | 4.05 | 4.05 | 0.305 | 1.24 | 21.16% | 541210012 | EP | 100% | 21.16%
Op. de Martillo punzón neumático | 1 | 4.33 | 4.33 | 0.313 | 1.36 | 23.21% | 541210012 | EP | 100% | 23.21%
Subtotal de Mano de Obra: |  |  |  |  | 2.6 |  | Subtotal |  |  | 44.37%
MATERIALES | [5 empty] | Peso Relativo | CPC | NP/EP/ND | VAE (%) | VAE (%)
Descripción |  | Unidad | Cantidad | Precio | Total | Elemento (%) | Elemento |  |  | Elemento
Subtotal de Materiales: |  |  |  |  | 0 |  | Subtotal |  |  | 0%
TRANSPORTE | [5 empty] | Peso Relativo | CPC | NP/EP/ND | VAE (%) | VAE (%)
Descripción |  | Unidad | Cantidad | Tarifa/U | Total | Elemento (%) | Elemento |  |  | Elemento
Subtotal de Transporte: |  |  |  |  | 0 |  | Subtotal |  |  | 0%
|  | TOTAL COSTO DIRECTO (M+N+O+P) |  |  | 5.86
|  | INDIRECTOS Y UTILIDADES |  | 20 % | 1.17
|  | OTROS INDIRECTOS |  |  |  | 100% |  |  |  | 46.59%
|  | COSTO TOTAL DEL RUBRO |  |  | 7.03
|  | VALOR OFERTADO |  |  | 7.03

## 25.4
ANALISIS DE PRECIOS UNITARIOS | [5 empty] | DETERMINACIÓN DEL VAE DEL RUBRO
RUBRO:
REPOSICIÓN DE PAVIMENTO RÍGIDO e=20 cm |  |  |  | UNIDAD: | m2 |  | Hoja 387 de 745
DETALLE:
EQUIPOS | [5 empty] | Peso Relativo | CPC | NP/EP/ND | VAE (%) | VAE (%)
Descripción | Cantidad | Tarifa | Costo Hora | Rendim. | Total | Elemento (%) | Elemento |  |  | Elemento
Herramientas manuales (5% M.O.) | 5%MO |  | 0 |  | 0.52 | 1.95% | 4299217233 | EP | 100% | 1.954%
Concretera | 1 | 2.5 | 2.5 | 0.36 | 0.9 | 3.38% | 444400211 | NP | 0% | 0%
Vibrador | 1 | 2 | 2 | 0.36 | 0.72 | 2.71% | 4423100110 | NP | 0% | 0%
Subtotal de Equipo: |  |  |  |  | 2.14 |  |  | Subtotal |  | 1.954%
MANO DE OBRA | [5 empty] | Peso Relativo | CPC | NP/EP/ND | VAE (%) | VAE (%)
Descripción | Cantidad | Jornal / HR | Costo Hora | Rendim. | Total | Elemento (%) | Elemento |  |  | Elemento
Peón | 3 | 4.05 | 12.15 | 0.36 | 4.37 | 16.42% | 541210012 | EP | 100% | 16.42%
Albañil | 1 | 4.1 | 4.1 | 0.36 | 1.48 | 5.56% | 541210012 | EP | 100% | 5.562%
Operador de equipo liviano | 2 | 4.1 | 8.2 | 0.36 | 2.95 | 11.09% | 541210012 | EP | 100% | 11.09%
Maestro mayor en ejecución de obras civiles | 1 | 4.55 | 4.55 | 0.355 | 1.62 | 6.09% | 541210012 | EP | 100% | 6.088%
Subtotal de Mano de Obra: |  |  |  |  | 10.42 |  | Subtotal |  |  | 39.16%
MATERIALES | [5 empty] | Peso Relativo | CPC | NP/EP/ND | VAE (%) | VAE (%)
Descripción |  | Unidad | Cantidad | Precio | Total | Elemento (%) | Elemento |  |  | Elemento
Cemento |  | kg | 49 | 0.16 | 7.84 | 29.46% | 374400011 | ND | 40% | 11.79%
Arena Gruesa |  | m3 | 0.13 | 18.5 | 2.41 | 9.06% | 153200015 | EP | 100% | 9.057%
Grava |  | m3 | 0.19 | 20 | 3.8 | 14.28% | 153200015 | EP | 100% | 14.28%
Subtotal de Materiales: |  |  |  |  | 14.05 |  | Subtotal |  |  | 35.12%
TRANSPORTE | [5 empty] | Peso Relativo | CPC | NP/EP/ND | VAE (%) | VAE (%)
Descripción |  | Unidad | Cantidad | Tarifa/U | Total | Elemento (%) | Elemento |  |  | Elemento
Subtotal de Transporte: |  |  |  |  | 0 |  | Subtotal |  |  | 0%
|  | TOTAL COSTO DIRECTO (M+N+O+P) |  |  | 26.61
|  | INDIRECTOS Y UTILIDADES |  | 20 % | 5.32
|  | OTROS INDIRECTOS |  |  |  | 100% |  |  |  | 76.23%
|  | COSTO TOTAL DEL RUBRO |  |  | 31.93
|  | VALOR OFERTADO |  |  | 31.93

## 25.5
ANALISIS DE PRECIOS UNITARIOS | [5 empty] | DETERMINACIÓN DEL VAE DEL RUBRO
RUBRO:
RETIRO Y REPOSICION DE ADOQUÍN |  |  |  | UNIDAD: | m2 |  | Hoja 388 de 745
DETALLE:
EQUIPOS | [5 empty] | Peso Relativo | CPC | NP/EP/ND | VAE (%) | VAE (%)
Descripción | Cantidad | Tarifa | Costo Hora | Rendim. | Total | Elemento (%) | Elemento |  |  | Elemento
Herramientas manuales (5% M.O.) | 5%MO |  | 0 |  | 0.4 | 4.8% | 4299217233 | EP | 100% | 4.802%
Subtotal de Equipo: |  |  |  |  | 0.4 |  |  | Subtotal |  | 4.802%
MANO DE OBRA | [5 empty] | Peso Relativo | CPC | NP/EP/ND | VAE (%) | VAE (%)
Descripción | Cantidad | Jornal / HR | Costo Hora | Rendim. | Total | Elemento (%) | Elemento |  |  | Elemento
Albañil | 1 | 4.1 | 4.1 | 0.65 | 2.67 | 32.05% | 541210012 | EP | 100% | 32.05%
Peón | 2 | 4.05 | 8.1 | 0.649 | 5.26 | 63.15% | 541210012 | EP | 100% | 63.15%
Subtotal de Mano de Obra: |  |  |  |  | 7.93 |  | Subtotal |  |  | 95.2%
MATERIALES | [5 empty] | Peso Relativo | CPC | NP/EP/ND | VAE (%) | VAE (%)
Descripción |  | Unidad | Cantidad | Precio | Total | Elemento (%) | Elemento |  |  | Elemento
Subtotal de Materiales: |  |  |  |  | 0 |  | Subtotal |  |  | 0%
TRANSPORTE | [5 empty] | Peso Relativo | CPC | NP/EP/ND | VAE (%) | VAE (%)
Descripción |  | Unidad | Cantidad | Tarifa/U | Total | Elemento (%) | Elemento |  |  | Elemento
Subtotal de Transporte: |  |  |  |  | 0 |  | Subtotal |  |  | 0%
|  | TOTAL COSTO DIRECTO (M+N+O+P) |  |  | 8.33
|  | INDIRECTOS Y UTILIDADES |  | 20 % | 1.67
|  | OTROS INDIRECTOS |  |  |  | 100% |  |  |  | 100%
|  | COSTO TOTAL DEL RUBRO |  |  | 10
|  | VALOR OFERTADO |  |  | 10

## 25.6
ANALISIS DE PRECIOS UNITARIOS | [5 empty] | DETERMINACIÓN DEL VAE DEL RUBRO
RUBRO:
EXCAVACION MANUAL ZANJAS |  |  |  | UNIDAD: | m3 |  | Hoja 389 de 745
DETALLE:
EQUIPOS | [5 empty] | Peso Relativo | CPC | NP/EP/ND | VAE (%) | VAE (%)
Descripción | Cantidad | Tarifa | Costo Hora | Rendim. | Total | Elemento (%) | Elemento |  |  | Elemento
Herramientas manuales (5% M.O.) | 5%MO |  | 0 |  | 0.35 | 4.76% | 4299217233 | EP | 100% | 4.755%
Subtotal de Equipo: |  |  |  |  | 0.35 |  |  | Subtotal |  | 4.755%
MANO DE OBRA | [5 empty] | Peso Relativo | CPC | NP/EP/ND | VAE (%) | VAE (%)
Descripción | Cantidad | Jornal / HR | Costo Hora | Rendim. | Total | Elemento (%) | Elemento |  |  | Elemento
Peón | 2 | 4.05 | 8.1 | 0.865 | 7.01 | 95.24% | 541210012 | EP | 100% | 95.24%
Subtotal de Mano de Obra: |  |  |  |  | 7.01 |  | Subtotal |  |  | 95.24%
MATERIALES | [5 empty] | Peso Relativo | CPC | NP/EP/ND | VAE (%) | VAE (%)
Descripción |  | Unidad | Cantidad | Precio | Total | Elemento (%) | Elemento |  |  | Elemento
Subtotal de Materiales: |  |  |  |  | 0 |  | Subtotal |  |  | 0%
TRANSPORTE | [5 empty] | Peso Relativo | CPC | NP/EP/ND | VAE (%) | VAE (%)
Descripción |  | Unidad | Cantidad | Tarifa/U | Total | Elemento (%) | Elemento |  |  | Elemento
Subtotal de Transporte: |  |  |  |  | 0 |  | Subtotal |  |  | 0%
|  | TOTAL COSTO DIRECTO (M+N+O+P) |  |  | 7.36
|  | INDIRECTOS Y UTILIDADES |  | 20 % | 1.47
|  | OTROS INDIRECTOS |  |  |  | 100% |  |  |  | 100%
|  | COSTO TOTAL DEL RUBRO |  |  | 8.83
|  | VALOR OFERTADO |  |  | 8.83

## 25.7
ANALISIS DE PRECIOS UNITARIOS | [5 empty] | DETERMINACIÓN DEL VAE DEL RUBRO
RUBRO:
EXCAVACION EN ROCA CON EXPLOSIVOS |  |  |  | UNIDAD: | m3 |  | Hoja 390 de 745
DETALLE:
EQUIPOS | [5 empty] | Peso Relativo | CPC | NP/EP/ND | VAE (%) | VAE (%)
Descripción | Cantidad | Tarifa | Costo Hora | Rendim. | Total | Elemento (%) | Elemento |  |  | Elemento
Herramientas manuales (5% M.O.) | 5%MO |  | 0 |  | 1.01 | 3.17% | 4299217233 | EP | 100% | 3.173%
Equipo de perforación | 0.5 | 8 | 4 | 0.762 | 3.05 | 9.58% | 833930013 | NP | 0% | 0%
Subtotal de Equipo: |  |  |  |  | 4.06 |  |  | Subtotal |  | 3.173%
MANO DE OBRA | [5 empty] | Peso Relativo | CPC | NP/EP/ND | VAE (%) | VAE (%)
Descripción | Cantidad | Jornal / HR | Costo Hora | Rendim. | Total | Elemento (%) | Elemento |  |  | Elemento
Peón | 4 | 4.05 | 16.2 | 0.762 | 12.34 | 38.77% | 541210012 | EP | 100% | 38.77%
Albañil | 1 | 4.1 | 4.1 | 0.762 | 3.12 | 9.8% | 541210012 | EP | 100% | 9.802%
Operador de equipo liviano | 1.5 | 4.1 | 6.15 | 0.762 | 4.69 | 14.73% | 541210012 | EP | 100% | 14.73%
Subtotal de Mano de Obra: |  |  |  |  | 20.15 |  | Subtotal |  |  | 63.31%
MATERIALES | [5 empty] | Peso Relativo | CPC | NP/EP/ND | VAE (%) | VAE (%)
Descripción |  | Unidad | Cantidad | Precio | Total | Elemento (%) | Elemento |  |  | Elemento
Dinamita |  | kg | 0.8 | 3.95 | 3.16 | 9.93% | 354500111 | EP | 100% | 9.928%
Fulminante |  | u | 2.5 | 1.45 | 3.63 | 11.4% | 342700115 | EP | 100% | 11.4%
Mecha |  | m | 1.6 | 0.28 | 0.45 | 1.41% | 354500212 | EP | 100% | 1.414%
Nitrato de amonio |  | kg | 0.36 | 1.06 | 0.38 | 1.19% | 342402113 | NP | 0% | 0%
Subtotal de Materiales: |  |  |  |  | 7.62 |  | Subtotal |  |  | 22.75%
TRANSPORTE | [5 empty] | Peso Relativo | CPC | NP/EP/ND | VAE (%) | VAE (%)
Descripción |  | Unidad | Cantidad | Tarifa/U | Total | Elemento (%) | Elemento |  |  | Elemento
Subtotal de Transporte: |  |  |  |  | 0 |  | Subtotal |  |  | 0%
|  | TOTAL COSTO DIRECTO (M+N+O+P) |  |  | 31.83
|  | INDIRECTOS Y UTILIDADES |  | 20 % | 6.37
|  | OTROS INDIRECTOS |  |  |  | 100% |  |  |  | 89.22%
|  | COSTO TOTAL DEL RUBRO |  |  | 38.2
|  | VALOR OFERTADO |  |  | 38.2

## 25.8
ANALISIS DE PRECIOS UNITARIOS | [5 empty] | DETERMINACIÓN DEL VAE DEL RUBRO
RUBRO:
EXCAVACION DE ZANJAS A MAQUINA |  |  |  | UNIDAD: | m3 |  | Hoja 391 de 745
DETALLE:
EQUIPOS | [5 empty] | Peso Relativo | CPC | NP/EP/ND | VAE (%) | VAE (%)
Descripción | Cantidad | Tarifa | Costo Hora | Rendim. | Total | Elemento (%) | Elemento |  |  | Elemento
Retroexcavadora | 1 | 20 | 20 | 0.076 | 1.52 | 68.78% | 444260012 | NP | 0% | 0%
Herramientas manuales (5% M.O.) | 5%MO |  | 0 |  | 0.03 | 1.36% | 4299217233 | EP | 100% | 1.357%
Subtotal de Equipo: |  |  |  |  | 1.55 |  |  | Subtotal |  | 1.357%
MANO DE OBRA | [5 empty] | Peso Relativo | CPC | NP/EP/ND | VAE (%) | VAE (%)
Descripción | Cantidad | Jornal / HR | Costo Hora | Rendim. | Total | Elemento (%) | Elemento |  |  | Elemento
Op. de Retroexcavadora | 1 | 4.55 | 4.55 | 0.076 | 0.35 | 15.84% | 541210012 | EP | 100% | 15.84%
Peón | 1 | 4.05 | 4.05 | 0.076 | 0.31 | 14.03% | 541210012 | EP | 100% | 14.03%
Subtotal de Mano de Obra: |  |  |  |  | 0.66 |  | Subtotal |  |  | 29.86%
MATERIALES | [5 empty] | Peso Relativo | CPC | NP/EP/ND | VAE (%) | VAE (%)
Descripción |  | Unidad | Cantidad | Precio | Total | Elemento (%) | Elemento |  |  | Elemento
Subtotal de Materiales: |  |  |  |  | 0 |  | Subtotal |  |  | 0%
TRANSPORTE | [5 empty] | Peso Relativo | CPC | NP/EP/ND | VAE (%) | VAE (%)
Descripción |  | Unidad | Cantidad | Tarifa/U | Total | Elemento (%) | Elemento |  |  | Elemento
Subtotal de Transporte: |  |  |  |  | 0 |  | Subtotal |  |  | 0%
|  | TOTAL COSTO DIRECTO (M+N+O+P) |  |  | 2.21
|  | INDIRECTOS Y UTILIDADES |  | 20 % | 0.44
|  | OTROS INDIRECTOS |  |  |  | 100% |  |  |  | 31.22%
|  | COSTO TOTAL DEL RUBRO |  |  | 2.65
|  | VALOR OFERTADO |  |  | 2.65

## 25.9
ANALISIS DE PRECIOS UNITARIOS | [5 empty] | DETERMINACIÓN DEL VAE DEL RUBRO
RUBRO:
RASANTEO DE ZANJA |  |  |  | UNIDAD: | m |  | Hoja 392 de 745
DETALLE:
EQUIPOS | [5 empty] | Peso Relativo | CPC | NP/EP/ND | VAE (%) | VAE (%)
Descripción | Cantidad | Tarifa | Costo Hora | Rendim. | Total | Elemento (%) | Elemento |  |  | Elemento
Herramientas manuales (5% M.O.) | 5%MO |  | 0 |  | 0.03 | 5% | 4299217233 | EP | 100% | 5%
Subtotal de Equipo: |  |  |  |  | 0.03 |  |  | Subtotal |  | 5%
MANO DE OBRA | [5 empty] | Peso Relativo | CPC | NP/EP/ND | VAE (%) | VAE (%)
Descripción | Cantidad | Jornal / HR | Costo Hora | Rendim. | Total | Elemento (%) | Elemento |  |  | Elemento
Peón | 0.2 | 4.05 | 0.81 | 0.116 | 0.09 | 15% | 541210012 | EP | 100% | 15%
Albañil | 1 | 4.1 | 4.1 | 0.116 | 0.48 | 80% | 541210012 | EP | 100% | 80%
Subtotal de Mano de Obra: |  |  |  |  | 0.57 |  | Subtotal |  |  | 95%
MATERIALES | [5 empty] | Peso Relativo | CPC | NP/EP/ND | VAE (%) | VAE (%)
Descripción |  | Unidad | Cantidad | Precio | Total | Elemento (%) | Elemento |  |  | Elemento
Subtotal de Materiales: |  |  |  |  | 0 |  | Subtotal |  |  | 0%
TRANSPORTE | [5 empty] | Peso Relativo | CPC | NP/EP/ND | VAE (%) | VAE (%)
Descripción |  | Unidad | Cantidad | Tarifa/U | Total | Elemento (%) | Elemento |  |  | Elemento
Subtotal de Transporte: |  |  |  |  | 0 |  | Subtotal |  |  | 0%
|  | TOTAL COSTO DIRECTO (M+N+O+P) |  |  | 0.6
|  | INDIRECTOS Y UTILIDADES |  | 20 % | 0.12
|  | OTROS INDIRECTOS |  |  |  | 100% |  |  |  | 100%
|  | COSTO TOTAL DEL RUBRO |  |  | 0.72
|  | VALOR OFERTADO |  |  | 0.72

## 25.10
ANALISIS DE PRECIOS UNITARIOS | [5 empty] | DETERMINACIÓN DEL VAE DEL RUBRO
RUBRO:
SUMINISTRO Y COLOCACIÓN DE COLCHÓN DE ARENA |  |  |  | UNIDAD: | m3 |  | Hoja 393 de 745
DETALLE:
EQUIPOS | [5 empty] | Peso Relativo | CPC | NP/EP/ND | VAE (%) | VAE (%)
Descripción | Cantidad | Tarifa | Costo Hora | Rendim. | Total | Elemento (%) | Elemento |  |  | Elemento
Herramientas manuales (5% M.O.) | 5%MO |  | 0 |  | 0.05 | 0.38% | 4299217233 | EP | 100% | 0.3814%
Subtotal de Equipo: |  |  |  |  | 0.05 |  |  | Subtotal |  | 0.3814%
MANO DE OBRA | [5 empty] | Peso Relativo | CPC | NP/EP/ND | VAE (%) | VAE (%)
Descripción | Cantidad | Jornal / HR | Costo Hora | Rendim. | Total | Elemento (%) | Elemento |  |  | Elemento
Albañil | 1 | 4.1 | 4.1 | 0.115 | 0.47 | 3.59% | 541210012 | EP | 100% | 3.585%
Peón | 1 | 4.05 | 4.05 | 0.115 | 0.47 | 3.59% | 541210012 | EP | 100% | 3.585%
Subtotal de Mano de Obra: |  |  |  |  | 0.94 |  | Subtotal |  |  | 7.17%
MATERIALES | [5 empty] | Peso Relativo | CPC | NP/EP/ND | VAE (%) | VAE (%)
Descripción |  | Unidad | Cantidad | Precio | Total | Elemento (%) | Elemento |  |  | Elemento
Arena fina de mina |  | m3 | 1.01 | 12 | 12.12 | 92.45% | 153200015 | EP | 100% | 92.45%
Subtotal de Materiales: |  |  |  |  | 12.12 |  | Subtotal |  |  | 92.45%
TRANSPORTE | [5 empty] | Peso Relativo | CPC | NP/EP/ND | VAE (%) | VAE (%)
Descripción |  | Unidad | Cantidad | Tarifa/U | Total | Elemento (%) | Elemento |  |  | Elemento
Subtotal de Transporte: |  |  |  |  | 0 |  | Subtotal |  |  | 0%
|  | TOTAL COSTO DIRECTO (M+N+O+P) |  |  | 13.11
|  | INDIRECTOS Y UTILIDADES |  | 20 % | 2.62
|  | OTROS INDIRECTOS |  |  |  | 100% |  |  |  | 100%
|  | COSTO TOTAL DEL RUBRO |  |  | 15.73
|  | VALOR OFERTADO |  |  | 15.73

## 25.11
ANALISIS DE PRECIOS UNITARIOS | [5 empty] | DETERMINACIÓN DEL VAE DEL RUBRO
RUBRO:
RELLENO COMPACTADO MANUAL |  |  |  | UNIDAD: | m3 |  | Hoja 394 de 745
DETALLE:
EQUIPOS | [5 empty] | Peso Relativo | CPC | NP/EP/ND | VAE (%) | VAE (%)
Descripción | Cantidad | Tarifa | Costo Hora | Rendim. | Total | Elemento (%) | Elemento |  |  | Elemento
Herramientas manuales (5% M.O.) | 5%MO |  | 0 |  | 0.2 | 3.6% | 4299217233 | EP | 100% | 3.604%
Compactador mecánico | 1 | 1.1 | 1.1 | 1 | 1.1 | 19.82% | 444271016 | NP | 0% | 0%
Subtotal de Equipo: |  |  |  |  | 1.3 |  |  | Subtotal |  | 3.604%
MANO DE OBRA | [5 empty] | Peso Relativo | CPC | NP/EP/ND | VAE (%) | VAE (%)
Descripción | Cantidad | Jornal / HR | Costo Hora | Rendim. | Total | Elemento (%) | Elemento |  |  | Elemento
Peón | 1 | 4.05 | 4.05 | 1 | 4.05 | 72.97% | 541210012 | EP | 100% | 72.97%
Subtotal de Mano de Obra: |  |  |  |  | 4.05 |  | Subtotal |  |  | 72.97%
MATERIALES | [5 empty] | Peso Relativo | CPC | NP/EP/ND | VAE (%) | VAE (%)
Descripción |  | Unidad | Cantidad | Precio | Total | Elemento (%) | Elemento |  |  | Elemento
Agua |  | Lt | 20 | 0.01 | 0.2 | 3.6% | 180000111 | EP | 100% | 3.604%
Subtotal de Materiales: |  |  |  |  | 0.2 |  | Subtotal |  |  | 3.604%
TRANSPORTE | [5 empty] | Peso Relativo | CPC | NP/EP/ND | VAE (%) | VAE (%)
Descripción |  | Unidad | Cantidad | Tarifa/U | Total | Elemento (%) | Elemento |  |  | Elemento
Subtotal de Transporte: |  |  |  |  | 0 |  | Subtotal |  |  | 0%
|  | TOTAL COSTO DIRECTO (M+N+O+P) |  |  | 5.55
|  | INDIRECTOS Y UTILIDADES |  | 20 % | 1.11
|  | OTROS INDIRECTOS |  |  |  | 100% |  |  |  | 80.18%
|  | COSTO TOTAL DEL RUBRO |  |  | 6.66
|  | VALOR OFERTADO |  |  | 6.66

## 25.12
ANALISIS DE PRECIOS UNITARIOS | [5 empty] | DETERMINACIÓN DEL VAE DEL RUBRO
RUBRO:
RELLENO COMPACTADO CON MATERIAL DEL SITIO |  |  |  | UNIDAD: | m3 |  | Hoja 395 de 745
DETALLE:
EQUIPOS | [5 empty] | Peso Relativo | CPC | NP/EP/ND | VAE (%) | VAE (%)
Descripción | Cantidad | Tarifa | Costo Hora | Rendim. | Total | Elemento (%) | Elemento |  |  | Elemento
Herramientas manuales (5% M.O.) | 5%MO |  | 0 |  | 0.17 | 3.95% | 4299217233 | EP | 100% | 3.953%
Compactador mecánico | 1 | 1.1 | 1.1 | 0.425 | 0.47 | 10.93% | 444271016 | NP | 0% | 0%
Subtotal de Equipo: |  |  |  |  | 0.64 |  |  | Subtotal |  | 3.953%
MANO DE OBRA | [5 empty] | Peso Relativo | CPC | NP/EP/ND | VAE (%) | VAE (%)
Descripción | Cantidad | Jornal / HR | Costo Hora | Rendim. | Total | Elemento (%) | Elemento |  |  | Elemento
Peón | 1 | 4.05 | 4.05 | 0.425 | 1.72 | 40% | 541210012 | EP | 100% | 40%
Operador de equipo liviano | 1 | 4.1 | 4.1 | 0.425 | 1.74 | 40.47% | 541210012 | EP | 100% | 40.47%
Subtotal de Mano de Obra: |  |  |  |  | 3.46 |  | Subtotal |  |  | 80.47%
MATERIALES | [5 empty] | Peso Relativo | CPC | NP/EP/ND | VAE (%) | VAE (%)
Descripción |  | Unidad | Cantidad | Precio | Total | Elemento (%) | Elemento |  |  | Elemento
Agua |  | Lt | 20 | 0.01 | 0.2 | 4.65% | 180000111 | EP | 100% | 4.651%
Subtotal de Materiales: |  |  |  |  | 0.2 |  | Subtotal |  |  | 4.651%
TRANSPORTE | [5 empty] | Peso Relativo | CPC | NP/EP/ND | VAE (%) | VAE (%)
Descripción |  | Unidad | Cantidad | Tarifa/U | Total | Elemento (%) | Elemento |  |  | Elemento
Subtotal de Transporte: |  |  |  |  | 0 |  | Subtotal |  |  | 0%
|  | TOTAL COSTO DIRECTO (M+N+O+P) |  |  | 4.3
|  | INDIRECTOS Y UTILIDADES |  | 20 % | 0.86
|  | OTROS INDIRECTOS |  |  |  | 100% |  |  |  | 89.07%
|  | COSTO TOTAL DEL RUBRO |  |  | 5.16
|  | VALOR OFERTADO |  |  | 5.16

## 25.13
ANALISIS DE PRECIOS UNITARIOS | [5 empty] | DETERMINACIÓN DEL VAE DEL RUBRO
RUBRO:
TUBERÍA PVC UPSE 200MM X 6M 1,00MPA(145PSI) |  |  |  | UNIDAD: | m |  | Hoja 396 de 745
DETALLE:
EQUIPOS | [5 empty] | Peso Relativo | CPC | NP/EP/ND | VAE (%) | VAE (%)
Descripción | Cantidad | Tarifa | Costo Hora | Rendim. | Total | Elemento (%) | Elemento |  |  | Elemento
Herramientas manuales (5% M.O.) | 5%MO |  | 0 |  | 0.49 | 1.52% | 4299217233 | EP | 100% | 1.517%
Subtotal de Equipo: |  |  |  |  | 0.49 |  |  | Subtotal |  | 1.517%
MANO DE OBRA | [5 empty] | Peso Relativo | CPC | NP/EP/ND | VAE (%) | VAE (%)
Descripción | Cantidad | Jornal / HR | Costo Hora | Rendim. | Total | Elemento (%) | Elemento |  |  | Elemento
Plomero | 1 | 4.1 | 4.1 | 0.597 | 2.45 | 7.59% | 541210012 | EP | 100% | 7.585%
Peón | 3 | 4.05 | 12.15 | 0.597 | 7.25 | 22.45% | 541210012 | EP | 100% | 22.45%
Subtotal de Mano de Obra: |  |  |  |  | 9.7 |  | Subtotal |  |  | 30.03%
MATERIALES | [5 empty] | Peso Relativo | CPC | NP/EP/ND | VAE (%) | VAE (%)
Descripción |  | Unidad | Cantidad | Precio | Total | Elemento (%) | Elemento |  |  | Elemento
Tubo PVC UPSE 200mm x 6m 1,00MPa(145psi) |  | mL | 1 | 22.1 | 22.1 | 68.42% | 363201011 | ND | 40% | 27.37%
Lubricante Vegetal |  | kg | 0.005 | 1.5 | 0.01 | 0.03% | 37550001118 | EP | 100% | 0.03096%
Subtotal de Materiales: |  |  |  |  | 22.11 |  | Subtotal |  |  | 27.4%
TRANSPORTE | [5 empty] | Peso Relativo | CPC | NP/EP/ND | VAE (%) | VAE (%)
Descripción |  | Unidad | Cantidad | Tarifa/U | Total | Elemento (%) | Elemento |  |  | Elemento
Subtotal de Transporte: |  |  |  |  | 0 |  | Subtotal |  |  | 0%
|  | TOTAL COSTO DIRECTO (M+N+O+P) |  |  | 32.3
|  | INDIRECTOS Y UTILIDADES |  | 20 % | 6.46
|  | OTROS INDIRECTOS |  |  |  | 100% |  |  |  | 58.95%
|  | COSTO TOTAL DEL RUBRO |  |  | 38.76
|  | VALOR OFERTADO |  |  | 38.76

## 25.14
ANALISIS DE PRECIOS UNITARIOS | [5 empty] | DETERMINACIÓN DEL VAE DEL RUBRO
RUBRO:
TUBERÍA PVC UPSE 160MM X 6M 1,00MPA(145PSI) |  |  |  | UNIDAD: | m |  | Hoja 397 de 745
DETALLE:
EQUIPOS | [5 empty] | Peso Relativo | CPC | NP/EP/ND | VAE (%) | VAE (%)
Descripción | Cantidad | Tarifa | Costo Hora | Rendim. | Total | Elemento (%) | Elemento |  |  | Elemento
Herramientas manuales (5% M.O.) | 5%MO |  | 0 |  | 0.3 | 1.36% | 4299217233 | EP | 100% | 1.361%
Subtotal de Equipo: |  |  |  |  | 0.3 |  |  | Subtotal |  | 1.361%
MANO DE OBRA | [5 empty] | Peso Relativo | CPC | NP/EP/ND | VAE (%) | VAE (%)
Descripción | Cantidad | Jornal / HR | Costo Hora | Rendim. | Total | Elemento (%) | Elemento |  |  | Elemento
Plomero | 1 | 4.1 | 4.1 | 0.372 | 1.53 | 6.94% | 541210012 | EP | 100% | 6.939%
Peón | 3 | 4.05 | 12.15 | 0.371 | 4.51 | 20.45% | 541210012 | EP | 100% | 20.45%
Subtotal de Mano de Obra: |  |  |  |  | 6.04 |  | Subtotal |  |  | 27.39%
MATERIALES | [5 empty] | Peso Relativo | CPC | NP/EP/ND | VAE (%) | VAE (%)
Descripción |  | Unidad | Cantidad | Precio | Total | Elemento (%) | Elemento |  |  | Elemento
Lubricante Vegetal |  | kg | 0.005 | 1.5 | 0.01 | 0.05% | 37550001118 | EP | 100% | 0.04535%
Tubo PVC UPSE 160mm x 6m 1,00MPa(145psi) |  | m | 1 | 15.7 | 15.7 | 71.2% | 363201011 | ND | 40% | 28.48%
Subtotal de Materiales: |  |  |  |  | 15.71 |  | Subtotal |  |  | 28.53%
TRANSPORTE | [5 empty] | Peso Relativo | CPC | NP/EP/ND | VAE (%) | VAE (%)
Descripción |  | Unidad | Cantidad | Tarifa/U | Total | Elemento (%) | Elemento |  |  | Elemento
Subtotal de Transporte: |  |  |  |  | 0 |  | Subtotal |  |  | 0%
|  | TOTAL COSTO DIRECTO (M+N+O+P) |  |  | 22.05
|  | INDIRECTOS Y UTILIDADES |  | 20 % | 4.41
|  | OTROS INDIRECTOS |  |  |  | 100% |  |  |  | 57.28%
|  | COSTO TOTAL DEL RUBRO |  |  | 26.46
|  | VALOR OFERTADO |  |  | 26.46

## 25.15
ANALISIS DE PRECIOS UNITARIOS | [5 empty] | DETERMINACIÓN DEL VAE DEL RUBRO
RUBRO:
TUBERÍA PVC UPSE 110MM X 6M 1,00MPA(145PSI) |  |  |  | UNIDAD: | m |  | Hoja 398 de 745
DETALLE:
EQUIPOS | [5 empty] | Peso Relativo | CPC | NP/EP/ND | VAE (%) | VAE (%)
Descripción | Cantidad | Tarifa | Costo Hora | Rendim. | Total | Elemento (%) | Elemento |  |  | Elemento
Herramientas manuales (5% M.O.) | 5%MO |  | 0 |  | 0.21 | 2.04% | 4299217233 | EP | 100% | 2.043%
Subtotal de Equipo: |  |  |  |  | 0.21 |  |  | Subtotal |  | 2.043%
MANO DE OBRA | [5 empty] | Peso Relativo | CPC | NP/EP/ND | VAE (%) | VAE (%)
Descripción | Cantidad | Jornal / HR | Costo Hora | Rendim. | Total | Elemento (%) | Elemento |  |  | Elemento
Plomero | 1 | 4.1 | 4.1 | 0.256 | 1.05 | 10.21% | 541210012 | EP | 100% | 10.21%
Peón | 3 | 4.05 | 12.15 | 0.256 | 3.11 | 30.25% | 541210012 | EP | 100% | 30.25%
Subtotal de Mano de Obra: |  |  |  |  | 4.16 |  | Subtotal |  |  | 40.47%
MATERIALES | [5 empty] | Peso Relativo | CPC | NP/EP/ND | VAE (%) | VAE (%)
Descripción |  | Unidad | Cantidad | Precio | Total | Elemento (%) | Elemento |  |  | Elemento
Lubricante Vegetal |  | kg | 0.005 | 1.5 | 0.01 | 0.1% | 37550001118 | EP | 100% | 0.09728%
Tubo PVC UPSE 110mm x 6m 1,00MPa(145psi) |  | ML | 1 | 5.9 | 5.9 | 57.39% | 363201011 | ND | 40% | 22.96%
Subtotal de Materiales: |  |  |  |  | 5.91 |  | Subtotal |  |  | 23.05%
TRANSPORTE | [5 empty] | Peso Relativo | CPC | NP/EP/ND | VAE (%) | VAE (%)
Descripción |  | Unidad | Cantidad | Tarifa/U | Total | Elemento (%) | Elemento |  |  | Elemento
Subtotal de Transporte: |  |  |  |  | 0 |  | Subtotal |  |  | 0%
|  | TOTAL COSTO DIRECTO (M+N+O+P) |  |  | 10.28
|  | INDIRECTOS Y UTILIDADES |  | 20 % | 2.06
|  | OTROS INDIRECTOS |  |  |  | 100% |  |  |  | 65.56%
|  | COSTO TOTAL DEL RUBRO |  |  | 12.34
|  | VALOR OFERTADO |  |  | 12.34

## 25.16
ANALISIS DE PRECIOS UNITARIOS | [5 empty] | DETERMINACIÓN DEL VAE DEL RUBRO
RUBRO:
TUBERÍA PVC UPSE 90MM 1,00MPA(145PSI) |  |  |  | UNIDAD: | m |  | Hoja 399 de 745
DETALLE:
EQUIPOS | [5 empty] | Peso Relativo | CPC | NP/EP/ND | VAE (%) | VAE (%)
Descripción | Cantidad | Tarifa | Costo Hora | Rendim. | Total | Elemento (%) | Elemento |  |  | Elemento
Herramientas manuales (5% M.O.) | 5%MO |  | 0 |  | 0.06 | 1.19% | 4299217233 | EP | 100% | 1.19%
Subtotal de Equipo: |  |  |  |  | 0.06 |  |  | Subtotal |  | 1.19%
MANO DE OBRA | [5 empty] | Peso Relativo | CPC | NP/EP/ND | VAE (%) | VAE (%)
Descripción | Cantidad | Jornal / HR | Costo Hora | Rendim. | Total | Elemento (%) | Elemento |  |  | Elemento
Plomero | 1 | 4.1 | 4.1 | 0.14 | 0.57 | 11.31% | 541210012 | EP | 100% | 11.31%
Peón | 1 | 4.05 | 4.05 | 0.14 | 0.57 | 11.31% | 541210012 | EP | 100% | 11.31%
Subtotal de Mano de Obra: |  |  |  |  | 1.14 |  | Subtotal |  |  | 22.62%
MATERIALES | [5 empty] | Peso Relativo | CPC | NP/EP/ND | VAE (%) | VAE (%)
Descripción |  | Unidad | Cantidad | Precio | Total | Elemento (%) | Elemento |  |  | Elemento
Lubricante Vegetal |  | kg | 0.005 | 1.5 | 0.01 | 0.2% | 37550001118 | EP | 100% | 0.1984%
Tubo PVC UPSE 90mm x 6m 1,00MPa(145psi) |  | ML | 1 | 3.83 | 3.83 | 75.99% | 363201011 | ND | 40% | 30.4%
Subtotal de Materiales: |  |  |  |  | 3.84 |  | Subtotal |  |  | 30.6%
TRANSPORTE | [5 empty] | Peso Relativo | CPC | NP/EP/ND | VAE (%) | VAE (%)
Descripción |  | Unidad | Cantidad | Tarifa/U | Total | Elemento (%) | Elemento |  |  | Elemento
Subtotal de Transporte: |  |  |  |  | 0 |  | Subtotal |  |  | 0%
|  | TOTAL COSTO DIRECTO (M+N+O+P) |  |  | 5.04
|  | INDIRECTOS Y UTILIDADES |  | 20 % | 1.01
|  | OTROS INDIRECTOS |  |  |  | 100% |  |  |  | 54.4%
|  | COSTO TOTAL DEL RUBRO |  |  | 6.05
|  | VALOR OFERTADO |  |  | 6.05

## 25.17
ANALISIS DE PRECIOS UNITARIOS | [5 empty] | DETERMINACIÓN DEL VAE DEL RUBRO
RUBRO:
TUBERÍA PVC UPSE 75MM X 6M 1,00MPA(145PSI) |  |  |  | UNIDAD: | m |  | Hoja 400 de 745
DETALLE:
EQUIPOS | [5 empty] | Peso Relativo | CPC | NP/EP/ND | VAE (%) | VAE (%)
Descripción | Cantidad | Tarifa | Costo Hora | Rendim. | Total | Elemento (%) | Elemento |  |  | Elemento
Herramientas manuales (5% M.O.) | 5%MO |  | 0 |  | 0.06 | 1.49% | 4299217233 | EP | 100% | 1.493%
Subtotal de Equipo: |  |  |  |  | 0.06 |  |  | Subtotal |  | 1.493%
MANO DE OBRA | [5 empty] | Peso Relativo | CPC | NP/EP/ND | VAE (%) | VAE (%)
Descripción | Cantidad | Jornal / HR | Costo Hora | Rendim. | Total | Elemento (%) | Elemento |  |  | Elemento
Plomero | 1 | 4.1 | 4.1 | 0.148 | 0.61 | 15.17% | 541210012 | EP | 100% | 15.17%
Peón | 1 | 4.05 | 4.05 | 0.148 | 0.6 | 14.93% | 541210012 | EP | 100% | 14.93%
Subtotal de Mano de Obra: |  |  |  |  | 1.21 |  | Subtotal |  |  | 30.1%
MATERIALES | [5 empty] | Peso Relativo | CPC | NP/EP/ND | VAE (%) | VAE (%)
Descripción |  | Unidad | Cantidad | Precio | Total | Elemento (%) | Elemento |  |  | Elemento
Lubricante Vegetal |  | kg | 0.005 | 1.5 | 0.01 | 0.25% | 37550001118 | EP | 100% | 0.2488%
Tubo PVC UPSE 75mm x 6m 1,00MPa(145psi) |  | ML | 1 | 2.74 | 2.74 | 68.16% | 363201011 | ND | 40% | 27.26%
Subtotal de Materiales: |  |  |  |  | 2.75 |  | Subtotal |  |  | 27.51%
TRANSPORTE | [5 empty] | Peso Relativo | CPC | NP/EP/ND | VAE (%) | VAE (%)
Descripción |  | Unidad | Cantidad | Tarifa/U | Total | Elemento (%) | Elemento |  |  | Elemento
Subtotal de Transporte: |  |  |  |  | 0 |  | Subtotal |  |  | 0%
|  | TOTAL COSTO DIRECTO (M+N+O+P) |  |  | 4.02
|  | INDIRECTOS Y UTILIDADES |  | 20 % | 0.8
|  | OTROS INDIRECTOS |  |  |  | 100% |  |  |  | 59.1%
|  | COSTO TOTAL DEL RUBRO |  |  | 4.82
|  | VALOR OFERTADO |  |  | 4.82

## 25.18
ANALISIS DE PRECIOS UNITARIOS | [5 empty] | DETERMINACIÓN DEL VAE DEL RUBRO
RUBRO:
TUBERÍA PVC UPSE 63MM 1,00MPA(145PSI) |  |  |  | UNIDAD: | m |  | Hoja 401 de 745
DETALLE:
EQUIPOS | [5 empty] | Peso Relativo | CPC | NP/EP/ND | VAE (%) | VAE (%)
Descripción | Cantidad | Tarifa | Costo Hora | Rendim. | Total | Elemento (%) | Elemento |  |  | Elemento
Herramientas manuales (5% M.O.) | 5%MO |  | 0 |  | 0.06 | 1.8% | 4299217233 | EP | 100% | 1.802%
Subtotal de Equipo: |  |  |  |  | 0.06 |  |  | Subtotal |  | 1.802%
MANO DE OBRA | [5 empty] | Peso Relativo | CPC | NP/EP/ND | VAE (%) | VAE (%)
Descripción | Cantidad | Jornal / HR | Costo Hora | Rendim. | Total | Elemento (%) | Elemento |  |  | Elemento
Plomero | 1 | 4.1 | 4.1 | 0.154 | 0.63 | 18.92% | 541210012 | EP | 100% | 18.92%
Peón | 1 | 4.05 | 4.05 | 0.154 | 0.62 | 18.62% | 541210012 | EP | 100% | 18.62%
Subtotal de Mano de Obra: |  |  |  |  | 1.25 |  | Subtotal |  |  | 37.54%
MATERIALES | [5 empty] | Peso Relativo | CPC | NP/EP/ND | VAE (%) | VAE (%)
Descripción |  | Unidad | Cantidad | Precio | Total | Elemento (%) | Elemento |  |  | Elemento
Lubricante Vegetal |  | kg | 0.005 | 1.5 | 0.01 | 0.3% | 37550001118 | EP | 100% | 0.3003%
Tubo PVC UPSE 63mm x 6m 1,00MPa(145psi) |  | ML | 1 | 2.01 | 2.01 | 60.36% | 363201011 | ND | 40% | 24.14%
Subtotal de Materiales: |  |  |  |  | 2.02 |  | Subtotal |  |  | 24.44%
TRANSPORTE | [5 empty] | Peso Relativo | CPC | NP/EP/ND | VAE (%) | VAE (%)
Descripción |  | Unidad | Cantidad | Tarifa/U | Total | Elemento (%) | Elemento |  |  | Elemento
Subtotal de Transporte: |  |  |  |  | 0 |  | Subtotal |  |  | 0%
|  | TOTAL COSTO DIRECTO (M+N+O+P) |  |  | 3.33
|  | INDIRECTOS Y UTILIDADES |  | 20 % | 0.67
|  | OTROS INDIRECTOS |  |  |  | 100% |  |  |  | 63.78%
|  | COSTO TOTAL DEL RUBRO |  |  | 4
|  | VALOR OFERTADO |  |  | 4

## 25.19
ANALISIS DE PRECIOS UNITARIOS | [5 empty] | DETERMINACIÓN DEL VAE DEL RUBRO
RUBRO:
TUBERÍA PVC UPSE 50MM X 6M 1,00MPA(145PSI) |  |  |  | UNIDAD: | m |  | Hoja 402 de 745
DETALLE:
EQUIPOS | [5 empty] | Peso Relativo | CPC | NP/EP/ND | VAE (%) | VAE (%)
Descripción | Cantidad | Tarifa | Costo Hora | Rendim. | Total | Elemento (%) | Elemento |  |  | Elemento
Herramientas manuales (5% M.O.) | 5%MO |  | 0 |  | 0.06 | 2.25% | 4299217233 | EP | 100% | 2.247%
Subtotal de Equipo: |  |  |  |  | 0.06 |  |  | Subtotal |  | 2.247%
MANO DE OBRA | [5 empty] | Peso Relativo | CPC | NP/EP/ND | VAE (%) | VAE (%)
Descripción | Cantidad | Jornal / HR | Costo Hora | Rendim. | Total | Elemento (%) | Elemento |  |  | Elemento
Plomero | 1 | 4.1 | 4.1 | 0.147 | 0.6 | 22.47% | 541210012 | EP | 100% | 22.47%
Peón | 1 | 4.05 | 4.05 | 0.147 | 0.6 | 22.47% | 541210012 | EP | 100% | 22.47%
Subtotal de Mano de Obra: |  |  |  |  | 1.2 |  | Subtotal |  |  | 44.94%
MATERIALES | [5 empty] | Peso Relativo | CPC | NP/EP/ND | VAE (%) | VAE (%)
Descripción |  | Unidad | Cantidad | Precio | Total | Elemento (%) | Elemento |  |  | Elemento
Lubricante Vegetal |  | kg | 0.005 | 1.5 | 0.01 | 0.37% | 37550001118 | EP | 100% | 0.3745%
Tubo PVC UPSE 50mm x 6m 1,00MPa(145psi) |  | ML | 1 | 1.4 | 1.4 | 52.43% | 363201011 | ND | 40% | 20.97%
Subtotal de Materiales: |  |  |  |  | 1.41 |  | Subtotal |  |  | 21.35%
TRANSPORTE | [5 empty] | Peso Relativo | CPC | NP/EP/ND | VAE (%) | VAE (%)
Descripción |  | Unidad | Cantidad | Tarifa/U | Total | Elemento (%) | Elemento |  |  | Elemento
Subtotal de Transporte: |  |  |  |  | 0 |  | Subtotal |  |  | 0%
|  | TOTAL COSTO DIRECTO (M+N+O+P) |  |  | 2.67
|  | INDIRECTOS Y UTILIDADES |  | 20 % | 0.53
|  | OTROS INDIRECTOS |  |  |  | 100% |  |  |  | 68.54%
|  | COSTO TOTAL DEL RUBRO |  |  | 3.2
|  | VALOR OFERTADO |  |  | 3.2

## 25.20
ANALISIS DE PRECIOS UNITARIOS | [5 empty] | DETERMINACIÓN DEL VAE DEL RUBRO
RUBRO:
TUBERIA PVC - P E/C 32 MM 1.00 MPA |  |  |  | UNIDAD: | m |  | Hoja 403 de 745
DETALLE:
EQUIPOS | [5 empty] | Peso Relativo | CPC | NP/EP/ND | VAE (%) | VAE (%)
Descripción | Cantidad | Tarifa | Costo Hora | Rendim. | Total | Elemento (%) | Elemento |  |  | Elemento
Herramientas manuales (5% M.O.) | 5%MO |  | 0 |  | 0.04 | 1.72% | 4299217233 | EP | 100% | 1.717%
Subtotal de Equipo: |  |  |  |  | 0.04 |  |  | Subtotal |  | 1.717%
MANO DE OBRA | [5 empty] | Peso Relativo | CPC | NP/EP/ND | VAE (%) | VAE (%)
Descripción | Cantidad | Jornal / HR | Costo Hora | Rendim. | Total | Elemento (%) | Elemento |  |  | Elemento
Plomero | 1 | 4.1 | 4.1 | 0.105 | 0.43 | 18.45% | 541210012 | EP | 100% | 18.45%
Peón | 1 | 4.05 | 4.05 | 0.105 | 0.43 | 18.45% | 541210012 | EP | 100% | 18.45%
Subtotal de Mano de Obra: |  |  |  |  | 0.86 |  | Subtotal |  |  | 36.91%
MATERIALES | [5 empty] | Peso Relativo | CPC | NP/EP/ND | VAE (%) | VAE (%)
Descripción |  | Unidad | Cantidad | Precio | Total | Elemento (%) | Elemento |  |  | Elemento
Tuberia PVC - P E/C D= 32 MM 1.00 MPA |  | M | 1 | 1.38 | 1.38 | 59.23% | 363201011 | ND | 40% | 23.69%
Pegamento tubería PVC |  | gln | 0.001 | 32 | 0.03 | 1.29% | 335001011 | ND | 40% | 0.515%
Limpiador de tubería PVC |  | gln | 0.001 | 22.85 | 0.02 | 0.86% | 335001011 | ND | 40% | 0.3433%
Subtotal de Materiales: |  |  |  |  | 1.43 |  | Subtotal |  |  | 24.55%
TRANSPORTE | [5 empty] | Peso Relativo | CPC | NP/EP/ND | VAE (%) | VAE (%)
Descripción |  | Unidad | Cantidad | Tarifa/U | Total | Elemento (%) | Elemento |  |  | Elemento
Subtotal de Transporte: |  |  |  |  | 0 |  | Subtotal |  |  | 0%
|  | TOTAL COSTO DIRECTO (M+N+O+P) |  |  | 2.33
|  | INDIRECTOS Y UTILIDADES |  | 20 % | 0.47
|  | OTROS INDIRECTOS |  |  |  | 100% |  |  |  | 63.18%
|  | COSTO TOTAL DEL RUBRO |  |  | 2.8
|  | VALOR OFERTADO |  |  | 2.8

## 25.21
ANALISIS DE PRECIOS UNITARIOS | [5 empty] | DETERMINACIÓN DEL VAE DEL RUBRO
RUBRO:
SUMINISTRO E INSTALACION CRUZ 160 MM PVC P UPSE |  |  |  | UNIDAD: | u |  | Hoja 404 de 745
DETALLE:
EQUIPOS | [5 empty] | Peso Relativo | CPC | NP/EP/ND | VAE (%) | VAE (%)
Descripción | Cantidad | Tarifa | Costo Hora | Rendim. | Total | Elemento (%) | Elemento |  |  | Elemento
Herramientas manuales (5% M.O.) | 5%MO |  | 0 |  | 0.08 | 0.09% | 4299217233 | EP | 100% | 0.09053%
Subtotal de Equipo: |  |  |  |  | 0.08 |  |  | Subtotal |  | 0.09053%
MANO DE OBRA | [5 empty] | Peso Relativo | CPC | NP/EP/ND | VAE (%) | VAE (%)
Descripción | Cantidad | Jornal / HR | Costo Hora | Rendim. | Total | Elemento (%) | Elemento |  |  | Elemento
Plomero | 1 | 4.1 | 4.1 | 0.2 | 0.82 | 0.93% | 541210012 | EP | 100% | 0.9279%
Peón | 1 | 4.05 | 4.05 | 0.2 | 0.81 | 0.92% | 541210012 | EP | 100% | 0.9166%
Subtotal de Mano de Obra: |  |  |  |  | 1.63 |  | Subtotal |  |  | 1.845%
MATERIALES | [5 empty] | Peso Relativo | CPC | NP/EP/ND | VAE (%) | VAE (%)
Descripción |  | Unidad | Cantidad | Precio | Total | Elemento (%) | Elemento |  |  | Elemento
Cruz PVC P UPSE 160mm |  | U | 1 | 86.63 | 86.63 | 98.03% | 363201011 | ND | 40% | 39.21%
Lubricante Vegetal |  | kg | 0.02 | 1.5 | 0.03 | 0.03% | 37550001118 | EP | 100% | 0.03395%
Subtotal de Materiales: |  |  |  |  | 86.66 |  | Subtotal |  |  | 39.25%
TRANSPORTE | [5 empty] | Peso Relativo | CPC | NP/EP/ND | VAE (%) | VAE (%)
Descripción |  | Unidad | Cantidad | Tarifa/U | Total | Elemento (%) | Elemento |  |  | Elemento
Subtotal de Transporte: |  |  |  |  | 0 |  | Subtotal |  |  | 0%
|  | TOTAL COSTO DIRECTO (M+N+O+P) |  |  | 88.37
|  | INDIRECTOS Y UTILIDADES |  | 20 % | 17.67
|  | OTROS INDIRECTOS |  |  |  | 100% |  |  |  | 41.18%
|  | COSTO TOTAL DEL RUBRO |  |  | 106.04
|  | VALOR OFERTADO |  |  | 106.04

## 25.22
ANALISIS DE PRECIOS UNITARIOS | [5 empty] | DETERMINACIÓN DEL VAE DEL RUBRO
RUBRO:
SUMINISTRO E INSTALACION CRUZ 110 MM PVC P UPSE |  |  |  | UNIDAD: | u |  | Hoja 405 de 745
DETALLE:
EQUIPOS | [5 empty] | Peso Relativo | CPC | NP/EP/ND | VAE (%) | VAE (%)
Descripción | Cantidad | Tarifa | Costo Hora | Rendim. | Total | Elemento (%) | Elemento |  |  | Elemento
Herramientas manuales (5% M.O.) | 5%MO |  | 0 |  | 0.08 | 0.19% | 4299217233 | EP | 100% | 0.1868%
Subtotal de Equipo: |  |  |  |  | 0.08 |  |  | Subtotal |  | 0.1868%
MANO DE OBRA | [5 empty] | Peso Relativo | CPC | NP/EP/ND | VAE (%) | VAE (%)
Descripción | Cantidad | Jornal / HR | Costo Hora | Rendim. | Total | Elemento (%) | Elemento |  |  | Elemento
Plomero | 1 | 4.1 | 4.1 | 0.2 | 0.82 | 1.91% | 541210012 | EP | 100% | 1.915%
Peón | 1 | 4.05 | 4.05 | 0.2 | 0.81 | 1.89% | 541210012 | EP | 100% | 1.891%
Subtotal de Mano de Obra: |  |  |  |  | 1.63 |  | Subtotal |  |  | 3.806%
MATERIALES | [5 empty] | Peso Relativo | CPC | NP/EP/ND | VAE (%) | VAE (%)
Descripción |  | Unidad | Cantidad | Precio | Total | Elemento (%) | Elemento |  |  | Elemento
Cruz PVC P UPSE 110mm |  | U | 1 | 41.09 | 41.09 | 95.94% | 363201011 | ND | 40% | 38.37%
Lubricante Vegetal |  | kg | 0.02 | 1.5 | 0.03 | 0.07% | 37550001118 | EP | 100% | 0.07004%
Subtotal de Materiales: |  |  |  |  | 41.12 |  | Subtotal |  |  | 38.45%
TRANSPORTE | [5 empty] | Peso Relativo | CPC | NP/EP/ND | VAE (%) | VAE (%)
Descripción |  | Unidad | Cantidad | Tarifa/U | Total | Elemento (%) | Elemento |  |  | Elemento
Subtotal de Transporte: |  |  |  |  | 0 |  | Subtotal |  |  | 0%
|  | TOTAL COSTO DIRECTO (M+N+O+P) |  |  | 42.83
|  | INDIRECTOS Y UTILIDADES |  | 20 % | 8.57
|  | OTROS INDIRECTOS |  |  |  | 100% |  |  |  | 42.44%
|  | COSTO TOTAL DEL RUBRO |  |  | 51.4
|  | VALOR OFERTADO |  |  | 51.4

## 25.23
ANALISIS DE PRECIOS UNITARIOS | [5 empty] | DETERMINACIÓN DEL VAE DEL RUBRO
RUBRO:
SUMINISTRO E INSTALACION CRUZ 90 MM PVC P UPSE |  |  |  | UNIDAD: | u |  | Hoja 406 de 745
DETALLE:
EQUIPOS | [5 empty] | Peso Relativo | CPC | NP/EP/ND | VAE (%) | VAE (%)
Descripción | Cantidad | Tarifa | Costo Hora | Rendim. | Total | Elemento (%) | Elemento |  |  | Elemento
Herramientas manuales (5% M.O.) | 5%MO |  | 0 |  | 0.04 | 0.12% | 4299217233 | EP | 100% | 0.1184%
Subtotal de Equipo: |  |  |  |  | 0.04 |  |  | Subtotal |  | 0.1184%
MANO DE OBRA | [5 empty] | Peso Relativo | CPC | NP/EP/ND | VAE (%) | VAE (%)
Descripción | Cantidad | Jornal / HR | Costo Hora | Rendim. | Total | Elemento (%) | Elemento |  |  | Elemento
Plomero | 1 | 4.1 | 4.1 | 0.1 | 0.41 | 1.21% | 541210012 | EP | 100% | 1.214%
Peón | 1 | 4.05 | 4.05 | 0.1 | 0.41 | 1.21% | 541210012 | EP | 100% | 1.214%
Subtotal de Mano de Obra: |  |  |  |  | 0.82 |  | Subtotal |  |  | 2.427%
MATERIALES | [5 empty] | Peso Relativo | CPC | NP/EP/ND | VAE (%) | VAE (%)
Descripción |  | Unidad | Cantidad | Precio | Total | Elemento (%) | Elemento |  |  | Elemento
Cruz PVC P UPSE 90mm |  | U | 1 | 32.9 | 32.9 | 97.39% | 363201011 | ND | 40% | 38.96%
Guaype |  | kg | 0.005 | 1 | 0.01 | 0.03% | 379900411 | EP | 100% | 0.0296%
Lubricante Vegetal |  | kg | 0.005 | 1.5 | 0.01 | 0.03% | 37550001118 | EP | 100% | 0.0296%
Subtotal de Materiales: |  |  |  |  | 32.92 |  | Subtotal |  |  | 39.02%
TRANSPORTE | [5 empty] | Peso Relativo | CPC | NP/EP/ND | VAE (%) | VAE (%)
Descripción |  | Unidad | Cantidad | Tarifa/U | Total | Elemento (%) | Elemento |  |  | Elemento
Subtotal de Transporte: |  |  |  |  | 0 |  | Subtotal |  |  | 0%
|  | TOTAL COSTO DIRECTO (M+N+O+P) |  |  | 33.78
|  | INDIRECTOS Y UTILIDADES |  | 20 % | 6.76
|  | OTROS INDIRECTOS |  |  |  | 100% |  |  |  | 41.56%
|  | COSTO TOTAL DEL RUBRO |  |  | 40.54
|  | VALOR OFERTADO |  |  | 40.54

## 25.24
ANALISIS DE PRECIOS UNITARIOS | [5 empty] | DETERMINACIÓN DEL VAE DEL RUBRO
RUBRO:
SUMINISTRO E INSTALACION CRUZ 63 MM PVC P UPSE |  |  |  | UNIDAD: | u |  | Hoja 407 de 745
DETALLE:
EQUIPOS | [5 empty] | Peso Relativo | CPC | NP/EP/ND | VAE (%) | VAE (%)
Descripción | Cantidad | Tarifa | Costo Hora | Rendim. | Total | Elemento (%) | Elemento |  |  | Elemento
Herramientas manuales (5% M.O.) | 5%MO |  | 0 |  | 0.03 | 0.19% | 4299217233 | EP | 100% | 0.1919%
Subtotal de Equipo: |  |  |  |  | 0.03 |  |  | Subtotal |  | 0.1919%
MANO DE OBRA | [5 empty] | Peso Relativo | CPC | NP/EP/ND | VAE (%) | VAE (%)
Descripción | Cantidad | Jornal / HR | Costo Hora | Rendim. | Total | Elemento (%) | Elemento |  |  | Elemento
Plomero | 1 | 4.1 | 4.1 | 0.075 | 0.31 | 1.98% | 541210012 | EP | 100% | 1.983%
Peón | 1 | 4.05 | 4.05 | 0.075 | 0.3 | 1.92% | 541210012 | EP | 100% | 1.919%
Subtotal de Mano de Obra: |  |  |  |  | 0.61 |  | Subtotal |  |  | 3.903%
MATERIALES | [5 empty] | Peso Relativo | CPC | NP/EP/ND | VAE (%) | VAE (%)
Descripción |  | Unidad | Cantidad | Precio | Total | Elemento (%) | Elemento |  |  | Elemento
Cruz PVC P UPSE 63mm |  | U | 1 | 14.98 | 14.98 | 95.84% | 363201011 | ND | 40% | 38.34%
Lubricante Vegetal |  | kg | 0.005 | 1.5 | 0.01 | 0.06% | 37550001118 | EP | 100% | 0.06398%
Subtotal de Materiales: |  |  |  |  | 14.99 |  | Subtotal |  |  | 38.4%
TRANSPORTE | [5 empty] | Peso Relativo | CPC | NP/EP/ND | VAE (%) | VAE (%)
Descripción |  | Unidad | Cantidad | Tarifa/U | Total | Elemento (%) | Elemento |  |  | Elemento
Subtotal de Transporte: |  |  |  |  | 0 |  | Subtotal |  |  | 0%
|  | TOTAL COSTO DIRECTO (M+N+O+P) |  |  | 15.63
|  | INDIRECTOS Y UTILIDADES |  | 20 % | 3.13
|  | OTROS INDIRECTOS |  |  |  | 100% |  |  |  | 42.5%
|  | COSTO TOTAL DEL RUBRO |  |  | 18.76
|  | VALOR OFERTADO |  |  | 18.76

## 25.25
ANALISIS DE PRECIOS UNITARIOS | [5 empty] | DETERMINACIÓN DEL VAE DEL RUBRO
RUBRO:
SUMINISTRO E INSTALACION CRUZ 50 MM PVC P E/C |  |  |  | UNIDAD: | u |  | Hoja 408 de 745
DETALLE:
EQUIPOS | [5 empty] | Peso Relativo | CPC | NP/EP/ND | VAE (%) | VAE (%)
Descripción | Cantidad | Tarifa | Costo Hora | Rendim. | Total | Elemento (%) | Elemento |  |  | Elemento
Herramientas manuales (5% M.O.) | 5%MO |  | 0 |  | 0.03 | 0.32% | 4299217233 | EP | 100% | 0.3219%
Subtotal de Equipo: |  |  |  |  | 0.03 |  |  | Subtotal |  | 0.3219%
MANO DE OBRA | [5 empty] | Peso Relativo | CPC | NP/EP/ND | VAE (%) | VAE (%)
Descripción | Cantidad | Jornal / HR | Costo Hora | Rendim. | Total | Elemento (%) | Elemento |  |  | Elemento
Plomero | 1 | 4.1 | 4.1 | 0.075 | 0.31 | 3.33% | 541210012 | EP | 100% | 3.326%
Peón | 1 | 4.05 | 4.05 | 0.075 | 0.3 | 3.22% | 541210012 | EP | 100% | 3.219%
Subtotal de Mano de Obra: |  |  |  |  | 0.61 |  | Subtotal |  |  | 6.545%
MATERIALES | [5 empty] | Peso Relativo | CPC | NP/EP/ND | VAE (%) | VAE (%)
Descripción |  | Unidad | Cantidad | Precio | Total | Elemento (%) | Elemento |  |  | Elemento
Cruz PVC P UPSE 50mm |  | U | 1 | 8.35 | 8.35 | 89.59% | 363201011 | ND | 40% | 35.84%
Limpiador de tubería PVC |  | gln | 0.006 | 22.85 | 0.14 | 1.5% | 335001011 | ND | 40% | 0.6009%
Pegamento tubería PVC |  | gln | 0.006 | 32 | 0.19 | 2.04% | 335001011 | ND | 40% | 0.8155%
Subtotal de Materiales: |  |  |  |  | 8.68 |  | Subtotal |  |  | 37.25%
TRANSPORTE | [5 empty] | Peso Relativo | CPC | NP/EP/ND | VAE (%) | VAE (%)
Descripción |  | Unidad | Cantidad | Tarifa/U | Total | Elemento (%) | Elemento |  |  | Elemento
Subtotal de Transporte: |  |  |  |  | 0 |  | Subtotal |  |  | 0%
|  | TOTAL COSTO DIRECTO (M+N+O+P) |  |  | 9.32
|  | INDIRECTOS Y UTILIDADES |  | 20 % | 1.86
|  | OTROS INDIRECTOS |  |  |  | 100% |  |  |  | 44.12%
|  | COSTO TOTAL DEL RUBRO |  |  | 11.18
|  | VALOR OFERTADO |  |  | 11.18

## 25.26
ANALISIS DE PRECIOS UNITARIOS | [5 empty] | DETERMINACIÓN DEL VAE DEL RUBRO
RUBRO:
SUMINISTRO E INSTALACION CRUZ 32 MM PVC P E/C |  |  |  | UNIDAD: | u |  | Hoja 409 de 745
DETALLE:
EQUIPOS | [5 empty] | Peso Relativo | CPC | NP/EP/ND | VAE (%) | VAE (%)
Descripción | Cantidad | Tarifa | Costo Hora | Rendim. | Total | Elemento (%) | Elemento |  |  | Elemento
Herramientas manuales (5% M.O.) | 5%MO |  | 0 |  | 0.02 | 0.36% | 4299217233 | EP | 100% | 0.3559%
Subtotal de Equipo: |  |  |  |  | 0.02 |  |  | Subtotal |  | 0.3559%
MANO DE OBRA | [5 empty] | Peso Relativo | CPC | NP/EP/ND | VAE (%) | VAE (%)
Descripción | Cantidad | Jornal / HR | Costo Hora | Rendim. | Total | Elemento (%) | Elemento |  |  | Elemento
Plomero | 1 | 4.1 | 4.1 | 0.05 | 0.21 | 3.74% | 541210012 | EP | 100% | 3.737%
Peón | 1 | 4.05 | 4.05 | 0.05 | 0.2 | 3.56% | 541210012 | EP | 100% | 3.559%
Subtotal de Mano de Obra: |  |  |  |  | 0.41 |  | Subtotal |  |  | 7.295%
MATERIALES | [5 empty] | Peso Relativo | CPC | NP/EP/ND | VAE (%) | VAE (%)
Descripción |  | Unidad | Cantidad | Precio | Total | Elemento (%) | Elemento |  |  | Elemento
Cruz PVC P UPSE 32mm |  | U | 1 | 4.92 | 4.92 | 87.54% | 363201011 | ND | 40% | 35.02%
Limpiador de tubería PVC |  | gln | 0.005 | 22.85 | 0.11 | 1.96% | 335001011 | ND | 40% | 0.7829%
Pegamento tubería PVC |  | gln | 0.005 | 32 | 0.16 | 2.85% | 335001011 | ND | 40% | 1.139%
Subtotal de Materiales: |  |  |  |  | 5.19 |  | Subtotal |  |  | 36.94%
TRANSPORTE | [5 empty] | Peso Relativo | CPC | NP/EP/ND | VAE (%) | VAE (%)
Descripción |  | Unidad | Cantidad | Tarifa/U | Total | Elemento (%) | Elemento |  |  | Elemento
Subtotal de Transporte: |  |  |  |  | 0 |  | Subtotal |  |  | 0%
|  | TOTAL COSTO DIRECTO (M+N+O+P) |  |  | 5.62
|  | INDIRECTOS Y UTILIDADES |  | 20 % | 1.12
|  | OTROS INDIRECTOS |  |  |  | 100% |  |  |  | 44.59%
|  | COSTO TOTAL DEL RUBRO |  |  | 6.74
|  | VALOR OFERTADO |  |  | 6.74

## 25.27
ANALISIS DE PRECIOS UNITARIOS | [5 empty] | DETERMINACIÓN DEL VAE DEL RUBRO
RUBRO:
SUMINISTRO E INSTALACION DE CODO 90º PVC P UPSE 160 MM |  |  |  | UNIDAD: | u |  | Hoja 410 de 745
DETALLE:
EQUIPOS | [5 empty] | Peso Relativo | CPC | NP/EP/ND | VAE (%) | VAE (%)
Descripción | Cantidad | Tarifa | Costo Hora | Rendim. | Total | Elemento (%) | Elemento |  |  | Elemento
Herramientas manuales (5% M.O.) | 5%MO |  | 0 |  | 0.08 | 0.2% | 4299217233 | EP | 100% | 0.1991%
Subtotal de Equipo: |  |  |  |  | 0.08 |  |  | Subtotal |  | 0.1991%
MANO DE OBRA | [5 empty] | Peso Relativo | CPC | NP/EP/ND | VAE (%) | VAE (%)
Descripción | Cantidad | Jornal / HR | Costo Hora | Rendim. | Total | Elemento (%) | Elemento |  |  | Elemento
Plomero | 1 | 4.1 | 4.1 | 0.2 | 0.82 | 2.04% | 541210012 | EP | 100% | 2.041%
Peón | 1 | 4.05 | 4.05 | 0.2 | 0.81 | 2.02% | 541210012 | EP | 100% | 2.016%
Subtotal de Mano de Obra: |  |  |  |  | 1.63 |  | Subtotal |  |  | 4.057%
MATERIALES | [5 empty] | Peso Relativo | CPC | NP/EP/ND | VAE (%) | VAE (%)
Descripción |  | Unidad | Cantidad | Precio | Total | Elemento (%) | Elemento |  |  | Elemento
Codo 90º PVC P UPSE 160mm |  | U | 1 | 38.44 | 38.44 | 95.67% | 415430112 | ND | 40% | 38.27%
Lubricante Vegetal |  | kg | 0.02 | 1.5 | 0.03 | 0.07% | 37550001118 | EP | 100% | 0.07466%
Subtotal de Materiales: |  |  |  |  | 38.47 |  | Subtotal |  |  | 38.34%
TRANSPORTE | [5 empty] | Peso Relativo | CPC | NP/EP/ND | VAE (%) | VAE (%)
Descripción |  | Unidad | Cantidad | Tarifa/U | Total | Elemento (%) | Elemento |  |  | Elemento
Subtotal de Transporte: |  |  |  |  | 0 |  | Subtotal |  |  | 0%
|  | TOTAL COSTO DIRECTO (M+N+O+P) |  |  | 40.18
|  | INDIRECTOS Y UTILIDADES |  | 20 % | 8.04
|  | OTROS INDIRECTOS |  |  |  | 100% |  |  |  | 42.6%
|  | COSTO TOTAL DEL RUBRO |  |  | 48.22
|  | VALOR OFERTADO |  |  | 48.22

## 25.28
ANALISIS DE PRECIOS UNITARIOS | [5 empty] | DETERMINACIÓN DEL VAE DEL RUBRO
RUBRO:
SUMINISTRO E INSTALACION DE CODO 90º PVC P UPSE 110 MM |  |  |  | UNIDAD: | u |  | Hoja 411 de 745
DETALLE:
EQUIPOS | [5 empty] | Peso Relativo | CPC | NP/EP/ND | VAE (%) | VAE (%)
Descripción | Cantidad | Tarifa | Costo Hora | Rendim. | Total | Elemento (%) | Elemento |  |  | Elemento
Herramientas manuales (5% M.O.) | 5%MO |  | 0 |  | 0.08 | 0.4% | 4299217233 | EP | 100% | 0.401%
Subtotal de Equipo: |  |  |  |  | 0.08 |  |  | Subtotal |  | 0.401%
MANO DE OBRA | [5 empty] | Peso Relativo | CPC | NP/EP/ND | VAE (%) | VAE (%)
Descripción | Cantidad | Jornal / HR | Costo Hora | Rendim. | Total | Elemento (%) | Elemento |  |  | Elemento
Plomero | 1 | 4.1 | 4.1 | 0.2 | 0.82 | 4.11% | 541210012 | EP | 100% | 4.11%
Peón | 1 | 4.05 | 4.05 | 0.2 | 0.81 | 4.06% | 541210012 | EP | 100% | 4.06%
Subtotal de Mano de Obra: |  |  |  |  | 1.63 |  | Subtotal |  |  | 8.17%
MATERIALES | [5 empty] | Peso Relativo | CPC | NP/EP/ND | VAE (%) | VAE (%)
Descripción |  | Unidad | Cantidad | Precio | Total | Elemento (%) | Elemento |  |  | Elemento
Codo 90º PVC P UPSE 110mm |  | U | 1 | 18.21 | 18.21 | 91.28% | 415430112 | ND | 40% | 36.51%
Lubricante Vegetal |  | kg | 0.02 | 1.5 | 0.03 | 0.15% | 37550001118 | EP | 100% | 0.1504%
Subtotal de Materiales: |  |  |  |  | 18.24 |  | Subtotal |  |  | 36.66%
TRANSPORTE | [5 empty] | Peso Relativo | CPC | NP/EP/ND | VAE (%) | VAE (%)
Descripción |  | Unidad | Cantidad | Tarifa/U | Total | Elemento (%) | Elemento |  |  | Elemento
Subtotal de Transporte: |  |  |  |  | 0 |  | Subtotal |  |  | 0%
|  | TOTAL COSTO DIRECTO (M+N+O+P) |  |  | 19.95
|  | INDIRECTOS Y UTILIDADES |  | 20 % | 3.99
|  | OTROS INDIRECTOS |  |  |  | 100% |  |  |  | 45.23%
|  | COSTO TOTAL DEL RUBRO |  |  | 23.94
|  | VALOR OFERTADO |  |  | 23.94

## 25.29
ANALISIS DE PRECIOS UNITARIOS | [5 empty] | DETERMINACIÓN DEL VAE DEL RUBRO
RUBRO:
SUMINISTRO E INSTALACION DE CODO 90º PVC P UPSE 90 MM |  |  |  | UNIDAD: | u |  | Hoja 412 de 745
DETALLE:
EQUIPOS | [5 empty] | Peso Relativo | CPC | NP/EP/ND | VAE (%) | VAE (%)
Descripción | Cantidad | Tarifa | Costo Hora | Rendim. | Total | Elemento (%) | Elemento |  |  | Elemento
Herramientas manuales (5% M.O.) | 5%MO |  | 0 |  | 0.06 | 0.38% | 4299217233 | EP | 100% | 0.3776%
Subtotal de Equipo: |  |  |  |  | 0.06 |  |  | Subtotal |  | 0.3776%
MANO DE OBRA | [5 empty] | Peso Relativo | CPC | NP/EP/ND | VAE (%) | VAE (%)
Descripción | Cantidad | Jornal / HR | Costo Hora | Rendim. | Total | Elemento (%) | Elemento |  |  | Elemento
Plomero | 1 | 4.1 | 4.1 | 0.15 | 0.62 | 3.9% | 541210012 | EP | 100% | 3.902%
Peón | 1 | 4.05 | 4.05 | 0.15 | 0.61 | 3.84% | 541210012 | EP | 100% | 3.839%
Subtotal de Mano de Obra: |  |  |  |  | 1.23 |  | Subtotal |  |  | 7.741%
MATERIALES | [5 empty] | Peso Relativo | CPC | NP/EP/ND | VAE (%) | VAE (%)
Descripción |  | Unidad | Cantidad | Precio | Total | Elemento (%) | Elemento |  |  | Elemento
Codo 90º PVC P UPSE 90mm |  | U | 1 | 14.57 | 14.57 | 91.69% | 415430112 | ND | 40% | 36.68%
Lubricante Vegetal |  | kg | 0.02 | 1.5 | 0.03 | 0.19% | 37550001118 | EP | 100% | 0.1888%
Subtotal de Materiales: |  |  |  |  | 14.6 |  | Subtotal |  |  | 36.87%
TRANSPORTE | [5 empty] | Peso Relativo | CPC | NP/EP/ND | VAE (%) | VAE (%)
Descripción |  | Unidad | Cantidad | Tarifa/U | Total | Elemento (%) | Elemento |  |  | Elemento
Subtotal de Transporte: |  |  |  |  | 0 |  | Subtotal |  |  | 0%
|  | TOTAL COSTO DIRECTO (M+N+O+P) |  |  | 15.89
|  | INDIRECTOS Y UTILIDADES |  | 20 % | 3.18
|  | OTROS INDIRECTOS |  |  |  | 100% |  |  |  | 44.98%
|  | COSTO TOTAL DEL RUBRO |  |  | 19.07
|  | VALOR OFERTADO |  |  | 19.07

## 25.30
ANALISIS DE PRECIOS UNITARIOS | [5 empty] | DETERMINACIÓN DEL VAE DEL RUBRO
RUBRO:
SUMINISTRO E INSTALACION DE CODO PVC P UPSE 90° 63mm 1.00Mpa |  |  |  | UNIDAD: | u |  | Hoja 413 de 745
DETALLE:
EQUIPOS | [5 empty] | Peso Relativo | CPC | NP/EP/ND | VAE (%) | VAE (%)
Descripción | Cantidad | Tarifa | Costo Hora | Rendim. | Total | Elemento (%) | Elemento |  |  | Elemento
Herramientas manuales (5% M.O.) | 5%MO |  | 0 |  | 0.08 | 1.03% | 4299217233 | EP | 100% | 1.034%
Subtotal de Equipo: |  |  |  |  | 0.08 |  |  | Subtotal |  | 1.034%
MANO DE OBRA | [5 empty] | Peso Relativo | CPC | NP/EP/ND | VAE (%) | VAE (%)
Descripción | Cantidad | Jornal / HR | Costo Hora | Rendim. | Total | Elemento (%) | Elemento |  |  | Elemento
Plomero | 1 | 4.1 | 4.1 | 0.2 | 0.82 | 10.59% | 541210012 | EP | 100% | 10.59%
Peón | 1 | 4.05 | 4.05 | 0.2 | 0.81 | 10.47% | 541210012 | EP | 100% | 10.47%
Subtotal de Mano de Obra: |  |  |  |  | 1.63 |  | Subtotal |  |  | 21.06%
MATERIALES | [5 empty] | Peso Relativo | CPC | NP/EP/ND | VAE (%) | VAE (%)
Descripción |  | Unidad | Cantidad | Precio | Total | Elemento (%) | Elemento |  |  | Elemento
Codo PVC P UZ 90° x 63mm |  | U | 1 | 4.38 | 4.38 | 56.59% | 415430112 | ND | 40% | 22.64%
Pegamento tubería PVC |  | gln | 0.03 | 32 | 0.96 | 12.4% | 335001011 | ND | 40% | 4.961%
Limpiador de tubería PVC |  | gln | 0.03 | 22.85 | 0.69 | 8.91% | 335001011 | ND | 40% | 3.566%
Subtotal de Materiales: |  |  |  |  | 6.03 |  | Subtotal |  |  | 31.16%
TRANSPORTE | [5 empty] | Peso Relativo | CPC | NP/EP/ND | VAE (%) | VAE (%)
Descripción |  | Unidad | Cantidad | Tarifa/U | Total | Elemento (%) | Elemento |  |  | Elemento
Subtotal de Transporte: |  |  |  |  | 0 |  | Subtotal |  |  | 0%
|  | TOTAL COSTO DIRECTO (M+N+O+P) |  |  | 7.74
|  | INDIRECTOS Y UTILIDADES |  | 20 % | 1.55
|  | OTROS INDIRECTOS |  |  |  | 100% |  |  |  | 53.26%
|  | COSTO TOTAL DEL RUBRO |  |  | 9.29
|  | VALOR OFERTADO |  |  | 9.29

## 25.31
ANALISIS DE PRECIOS UNITARIOS | [5 empty] | DETERMINACIÓN DEL VAE DEL RUBRO
RUBRO:
SUMINISTRO E INSTALACION DE CODO PVC P UPSE 90° 50mm 1.00Mpa |  |  |  | UNIDAD: | u |  | Hoja 414 de 745
DETALLE:
EQUIPOS | [5 empty] | Peso Relativo | CPC | NP/EP/ND | VAE (%) | VAE (%)
Descripción | Cantidad | Tarifa | Costo Hora | Rendim. | Total | Elemento (%) | Elemento |  |  | Elemento
Herramientas manuales (5% M.O.) | 5%MO |  | 0 |  | 0.1 | 1.42% | 4299217233 | EP | 100% | 1.416%
Subtotal de Equipo: |  |  |  |  | 0.1 |  |  | Subtotal |  | 1.416%
MANO DE OBRA | [5 empty] | Peso Relativo | CPC | NP/EP/ND | VAE (%) | VAE (%)
Descripción | Cantidad | Jornal / HR | Costo Hora | Rendim. | Total | Elemento (%) | Elemento |  |  | Elemento
Plomero | 1 | 4.1 | 4.1 | 0.25 | 1.03 | 14.59% | 541210012 | EP | 100% | 14.59%
Peón | 1 | 4.05 | 4.05 | 0.25 | 1.01 | 14.31% | 541210012 | EP | 100% | 14.31%
Subtotal de Mano de Obra: |  |  |  |  | 2.04 |  | Subtotal |  |  | 28.9%
MATERIALES | [5 empty] | Peso Relativo | CPC | NP/EP/ND | VAE (%) | VAE (%)
Descripción |  | Unidad | Cantidad | Precio | Total | Elemento (%) | Elemento |  |  | Elemento
Codo PVC P UZ 90° x 50mm |  | U | 1 | 3.27 | 3.27 | 46.32% | 415430112 | ND | 40% | 18.53%
Pegamento tubería PVC |  | gln | 0.03 | 32 | 0.96 | 13.6% | 335001011 | ND | 40% | 5.439%
Limpiador de tubería PVC |  | gln | 0.03 | 22.85 | 0.69 | 9.77% | 335001011 | ND | 40% | 3.909%
Subtotal de Materiales: |  |  |  |  | 4.92 |  | Subtotal |  |  | 27.88%
TRANSPORTE | [5 empty] | Peso Relativo | CPC | NP/EP/ND | VAE (%) | VAE (%)
Descripción |  | Unidad | Cantidad | Tarifa/U | Total | Elemento (%) | Elemento |  |  | Elemento
Subtotal de Transporte: |  |  |  |  | 0 |  | Subtotal |  |  | 0%
|  | TOTAL COSTO DIRECTO (M+N+O+P) |  |  | 7.06
|  | INDIRECTOS Y UTILIDADES |  | 20 % | 1.41
|  | OTROS INDIRECTOS |  |  |  | 100% |  |  |  | 58.19%
|  | COSTO TOTAL DEL RUBRO |  |  | 8.47
|  | VALOR OFERTADO |  |  | 8.47

## 25.32
ANALISIS DE PRECIOS UNITARIOS | [5 empty] | DETERMINACIÓN DEL VAE DEL RUBRO
RUBRO:
CODO PVC E/C X90° D=32MM, PT=1.00 MPA |  |  |  | UNIDAD: | u |  | Hoja 415 de 745
DETALLE:
EQUIPOS | [5 empty] | Peso Relativo | CPC | NP/EP/ND | VAE (%) | VAE (%)
Descripción | Cantidad | Tarifa | Costo Hora | Rendim. | Total | Elemento (%) | Elemento |  |  | Elemento
Herramientas manuales (5% M.O.) | 5%MO |  | 0 |  | 0.04 | 1.91% | 4299217233 | EP | 100% | 1.914%
Subtotal de Equipo: |  |  |  |  | 0.04 |  |  | Subtotal |  | 1.914%
MANO DE OBRA | [5 empty] | Peso Relativo | CPC | NP/EP/ND | VAE (%) | VAE (%)
Descripción | Cantidad | Jornal / HR | Costo Hora | Rendim. | Total | Elemento (%) | Elemento |  |  | Elemento
Peón | 1 | 4.05 | 4.05 | 0.1 | 0.41 | 19.62% | 541210012 | EP | 100% | 19.62%
Plomero | 1 | 4.1 | 4.1 | 0.1 | 0.41 | 19.62% | 541210012 | EP | 100% | 19.62%
Subtotal de Mano de Obra: |  |  |  |  | 0.82 |  | Subtotal |  |  | 39.23%
MATERIALES | [5 empty] | Peso Relativo | CPC | NP/EP/ND | VAE (%) | VAE (%)
Descripción |  | Unidad | Cantidad | Precio | Total | Elemento (%) | Elemento |  |  | Elemento
Codo PVC-P E/C 90° 32mm |  | U | 1 | 0.36 | 0.36 | 17.22% | 415430112 | ND | 40% | 6.89%
Pegamento tubería PVC |  | gln | 0.02 | 32 | 0.64 | 30.62% | 335001011 | ND | 40% | 12.25%
Limpiador de tubería PVC |  | gln | 0.01 | 22.85 | 0.23 | 11% | 335001011 | ND | 40% | 4.402%
Subtotal de Materiales: |  |  |  |  | 1.23 |  | Subtotal |  |  | 23.54%
TRANSPORTE | [5 empty] | Peso Relativo | CPC | NP/EP/ND | VAE (%) | VAE (%)
Descripción |  | Unidad | Cantidad | Tarifa/U | Total | Elemento (%) | Elemento |  |  | Elemento
Subtotal de Transporte: |  |  |  |  | 0 |  | Subtotal |  |  | 0%
|  | TOTAL COSTO DIRECTO (M+N+O+P) |  |  | 2.09
|  | INDIRECTOS Y UTILIDADES |  | 20 % | 0.42
|  | OTROS INDIRECTOS |  |  |  | 100% |  |  |  | 64.69%
|  | COSTO TOTAL DEL RUBRO |  |  | 2.51
|  | VALOR OFERTADO |  |  | 2.51

## 25.33
ANALISIS DE PRECIOS UNITARIOS | [5 empty] | DETERMINACIÓN DEL VAE DEL RUBRO
RUBRO:
SUMINISTRO E INSTALACION DE TEE PVP P UPSE 110 MM |  |  |  | UNIDAD: | u |  | Hoja 416 de 745
DETALLE:
EQUIPOS | [5 empty] | Peso Relativo | CPC | NP/EP/ND | VAE (%) | VAE (%)
Descripción | Cantidad | Tarifa | Costo Hora | Rendim. | Total | Elemento (%) | Elemento |  |  | Elemento
Herramientas manuales (5% M.O.) | 5%MO |  | 0 |  | 0.23 | 0.47% | 4299217233 | EP | 100% | 0.4694%
Subtotal de Equipo: |  |  |  |  | 0.23 |  |  | Subtotal |  | 0.4694%
MANO DE OBRA | [5 empty] | Peso Relativo | CPC | NP/EP/ND | VAE (%) | VAE (%)
Descripción | Cantidad | Jornal / HR | Costo Hora | Rendim. | Total | Elemento (%) | Elemento |  |  | Elemento
Peón | 1 | 4.05 | 4.05 | 0.562 | 2.28 | 4.65% | 541210012 | EP | 100% | 4.653%
Plomero | 1 | 4.1 | 4.1 | 0.562 | 2.3 | 4.69% | 541210012 | EP | 100% | 4.694%
Subtotal de Mano de Obra: |  |  |  |  | 4.58 |  | Subtotal |  |  | 9.347%
MATERIALES | [5 empty] | Peso Relativo | CPC | NP/EP/ND | VAE (%) | VAE (%)
Descripción |  | Unidad | Cantidad | Precio | Total | Elemento (%) | Elemento |  |  | Elemento
Tee PVCP UPSE D=110mm |  | u | 1 | 44.1 | 44.1 | 90% | 363201011 | ND | 40% | 36%
Guaype |  | kg | 0.03 | 1 | 0.03 | 0.06% | 379900411 | EP | 100% | 0.06122%
Lubricante Vegetal |  | kg | 0.04 | 1.5 | 0.06 | 0.12% | 37550001118 | EP | 100% | 0.1225%
Subtotal de Materiales: |  |  |  |  | 44.19 |  | Subtotal |  |  | 36.18%
TRANSPORTE | [5 empty] | Peso Relativo | CPC | NP/EP/ND | VAE (%) | VAE (%)
Descripción |  | Unidad | Cantidad | Tarifa/U | Total | Elemento (%) | Elemento |  |  | Elemento
Subtotal de Transporte: |  |  |  |  | 0 |  | Subtotal |  |  | 0%
|  | TOTAL COSTO DIRECTO (M+N+O+P) |  |  | 49
|  | INDIRECTOS Y UTILIDADES |  | 20 % | 9.8
|  | OTROS INDIRECTOS |  |  |  | 100% |  |  |  | 46%
|  | COSTO TOTAL DEL RUBRO |  |  | 58.8
|  | VALOR OFERTADO |  |  | 58.8

## 25.34
ANALISIS DE PRECIOS UNITARIOS | [5 empty] | DETERMINACIÓN DEL VAE DEL RUBRO
RUBRO:
SUMINISTRO E INSTALACION DE TEE PVP P UPSE 90 MM |  |  |  | UNIDAD: | u |  | Hoja 417 de 745
DETALLE:
EQUIPOS | [5 empty] | Peso Relativo | CPC | NP/EP/ND | VAE (%) | VAE (%)
Descripción | Cantidad | Tarifa | Costo Hora | Rendim. | Total | Elemento (%) | Elemento |  |  | Elemento
Herramientas manuales (5% M.O.) | 5%MO |  | 0 |  | 0.04 | 0.13% | 4299217233 | EP | 100% | 0.1295%
Subtotal de Equipo: |  |  |  |  | 0.04 |  |  | Subtotal |  | 0.1295%
MANO DE OBRA | [5 empty] | Peso Relativo | CPC | NP/EP/ND | VAE (%) | VAE (%)
Descripción | Cantidad | Jornal / HR | Costo Hora | Rendim. | Total | Elemento (%) | Elemento |  |  | Elemento
Plomero | 1 | 4.1 | 4.1 | 0.1 | 0.41 | 1.33% | 541210012 | EP | 100% | 1.328%
Peón | 1 | 4.05 | 4.05 | 0.1 | 0.41 | 1.33% | 541210012 | EP | 100% | 1.328%
Subtotal de Mano de Obra: |  |  |  |  | 0.82 |  | Subtotal |  |  | 2.655%
MATERIALES | [5 empty] | Peso Relativo | CPC | NP/EP/ND | VAE (%) | VAE (%)
Descripción |  | Unidad | Cantidad | Precio | Total | Elemento (%) | Elemento |  |  | Elemento
Tee PVC P UPSE D=90mm |  | U | 1 | 29.95 | 29.95 | 96.99% | 363201011 | ND | 40% | 38.8%
Guaype |  | kg | 0.02 | 1 | 0.02 | 0.06% | 379900411 | EP | 100% | 0.06477%
Lubricante Vegetal |  | kg | 0.035 | 1.5 | 0.05 | 0.16% | 37550001118 | EP | 100% | 0.1619%
Subtotal de Materiales: |  |  |  |  | 30.02 |  | Subtotal |  |  | 39.02%
TRANSPORTE | [5 empty] | Peso Relativo | CPC | NP/EP/ND | VAE (%) | VAE (%)
Descripción |  | Unidad | Cantidad | Tarifa/U | Total | Elemento (%) | Elemento |  |  | Elemento
Subtotal de Transporte: |  |  |  |  | 0 |  | Subtotal |  |  | 0%
|  | TOTAL COSTO DIRECTO (M+N+O+P) |  |  | 30.88
|  | INDIRECTOS Y UTILIDADES |  | 20 % | 6.18
|  | OTROS INDIRECTOS |  |  |  | 100% |  |  |  | 41.81%
|  | COSTO TOTAL DEL RUBRO |  |  | 37.06
|  | VALOR OFERTADO |  |  | 37.06

## 25.35
ANALISIS DE PRECIOS UNITARIOS | [5 empty] | DETERMINACIÓN DEL VAE DEL RUBRO
RUBRO:
SUMINISTRO E INSTALACION DE TEE PVP P UPSE 63 MM |  |  |  | UNIDAD: | u |  | Hoja 418 de 745
DETALLE:
EQUIPOS | [5 empty] | Peso Relativo | CPC | NP/EP/ND | VAE (%) | VAE (%)
Descripción | Cantidad | Tarifa | Costo Hora | Rendim. | Total | Elemento (%) | Elemento |  |  | Elemento
Herramientas manuales (5% M.O.) | 5%MO |  | 0 |  | 0.04 | 0.69% | 4299217233 | EP | 100% | 0.6873%
Subtotal de Equipo: |  |  |  |  | 0.04 |  |  | Subtotal |  | 0.6873%
MANO DE OBRA | [5 empty] | Peso Relativo | CPC | NP/EP/ND | VAE (%) | VAE (%)
Descripción | Cantidad | Jornal / HR | Costo Hora | Rendim. | Total | Elemento (%) | Elemento |  |  | Elemento
Plomero | 1 | 4.1 | 4.1 | 0.1 | 0.41 | 7.04% | 541210012 | EP | 100% | 7.045%
Peón | 1 | 4.05 | 4.05 | 0.1 | 0.41 | 7.04% | 541210012 | EP | 100% | 7.045%
Subtotal de Mano de Obra: |  |  |  |  | 0.82 |  | Subtotal |  |  | 14.09%
MATERIALES | [5 empty] | Peso Relativo | CPC | NP/EP/ND | VAE (%) | VAE (%)
Descripción |  | Unidad | Cantidad | Precio | Total | Elemento (%) | Elemento |  |  | Elemento
Tee PVC P UPSE D=63mm |  | U | 1 | 4.89 | 4.89 | 84.02% | 363201011 | ND | 40% | 33.61%
Guaype |  | kg | 0.02 | 1 | 0.02 | 0.34% | 379900411 | EP | 100% | 0.3436%
Lubricante Vegetal |  | kg | 0.035 | 1.5 | 0.05 | 0.86% | 37550001118 | EP | 100% | 0.8591%
Subtotal de Materiales: |  |  |  |  | 4.96 |  | Subtotal |  |  | 34.81%
TRANSPORTE | [5 empty] | Peso Relativo | CPC | NP/EP/ND | VAE (%) | VAE (%)
Descripción |  | Unidad | Cantidad | Tarifa/U | Total | Elemento (%) | Elemento |  |  | Elemento
Subtotal de Transporte: |  |  |  |  | 0 |  | Subtotal |  |  | 0%
|  | TOTAL COSTO DIRECTO (M+N+O+P) |  |  | 5.82
|  | INDIRECTOS Y UTILIDADES |  | 20 % | 1.16
|  | OTROS INDIRECTOS |  |  |  | 100% |  |  |  | 49.59%
|  | COSTO TOTAL DEL RUBRO |  |  | 6.98
|  | VALOR OFERTADO |  |  | 6.98

## 25.36
ANALISIS DE PRECIOS UNITARIOS | [5 empty] | DETERMINACIÓN DEL VAE DEL RUBRO
RUBRO:
SUMINISTRO E INSTALACION DE TEE PVC P UPSE 50mm |  |  |  | UNIDAD: | u |  | Hoja 419 de 745
DETALLE:
EQUIPOS | [5 empty] | Peso Relativo | CPC | NP/EP/ND | VAE (%) | VAE (%)
Descripción | Cantidad | Tarifa | Costo Hora | Rendim. | Total | Elemento (%) | Elemento |  |  | Elemento
Herramientas manuales (5% M.O.) | 5%MO |  | 0 |  | 0.1 | 1.42% | 4299217233 | EP | 100% | 1.422%
Subtotal de Equipo: |  |  |  |  | 0.1 |  |  | Subtotal |  | 1.422%
MANO DE OBRA | [5 empty] | Peso Relativo | CPC | NP/EP/ND | VAE (%) | VAE (%)
Descripción | Cantidad | Jornal / HR | Costo Hora | Rendim. | Total | Elemento (%) | Elemento |  |  | Elemento
Plomero | 1 | 4.1 | 4.1 | 0.25 | 1.03 | 14.65% | 541210012 | EP | 100% | 14.65%
Peón | 1 | 4.05 | 4.05 | 0.25 | 1.01 | 14.37% | 541210012 | EP | 100% | 14.37%
Subtotal de Mano de Obra: |  |  |  |  | 2.04 |  | Subtotal |  |  | 29.02%
MATERIALES | [5 empty] | Peso Relativo | CPC | NP/EP/ND | VAE (%) | VAE (%)
Descripción |  | Unidad | Cantidad | Precio | Total | Elemento (%) | Elemento |  |  | Elemento
Tee PVC P UZ D= 50mm |  | U | 1 | 4.34 | 4.34 | 61.74% | 363201011 | ND | 40% | 24.69%
Limpiador de tubería PVC |  | gln | 0.01 | 22.85 | 0.23 | 3.27% | 335001011 | ND | 40% | 1.309%
Pegamento tubería PVC |  | gln | 0.01 | 32 | 0.32 | 4.55% | 335001011 | ND | 40% | 1.821%
Subtotal de Materiales: |  |  |  |  | 4.89 |  | Subtotal |  |  | 27.82%
TRANSPORTE | [5 empty] | Peso Relativo | CPC | NP/EP/ND | VAE (%) | VAE (%)
Descripción |  | Unidad | Cantidad | Tarifa/U | Total | Elemento (%) | Elemento |  |  | Elemento
Subtotal de Transporte: |  |  |  |  | 0 |  | Subtotal |  |  | 0%
|  | TOTAL COSTO DIRECTO (M+N+O+P) |  |  | 7.03
|  | INDIRECTOS Y UTILIDADES |  | 20 % | 1.41
|  | OTROS INDIRECTOS |  |  |  | 100% |  |  |  | 58.26%
|  | COSTO TOTAL DEL RUBRO |  |  | 8.44
|  | VALOR OFERTADO |  |  | 8.44

## 25.37
ANALISIS DE PRECIOS UNITARIOS | [5 empty] | DETERMINACIÓN DEL VAE DEL RUBRO
RUBRO:
TEE PVC E/C D=32MM PT=1.00 MPA |  |  |  | UNIDAD: | u |  | Hoja 420 de 745
DETALLE:
EQUIPOS | [5 empty] | Peso Relativo | CPC | NP/EP/ND | VAE (%) | VAE (%)
Descripción | Cantidad | Tarifa | Costo Hora | Rendim. | Total | Elemento (%) | Elemento |  |  | Elemento
Herramientas manuales (5% M.O.) | 5%MO |  | 0 |  | 0.02 | 0.7% | 4299217233 | EP | 100% | 0.7017%
Subtotal de Equipo: |  |  |  |  | 0.02 |  |  | Subtotal |  | 0.7017%
MANO DE OBRA | [5 empty] | Peso Relativo | CPC | NP/EP/ND | VAE (%) | VAE (%)
Descripción | Cantidad | Jornal / HR | Costo Hora | Rendim. | Total | Elemento (%) | Elemento |  |  | Elemento
Peón | 1 | 4.05 | 4.05 | 0.05 | 0.2 | 7.02% | 541210012 | EP | 100% | 7.018%
Plomero | 1 | 4.1 | 4.1 | 0.05 | 0.21 | 7.37% | 541210012 | EP | 100% | 7.368%
Subtotal de Mano de Obra: |  |  |  |  | 0.41 |  | Subtotal |  |  | 14.39%
MATERIALES | [5 empty] | Peso Relativo | CPC | NP/EP/ND | VAE (%) | VAE (%)
Descripción |  | Unidad | Cantidad | Precio | Total | Elemento (%) | Elemento |  |  | Elemento
Tee PVC-P E/C D=32mm |  | U | 1 | 1.98 | 1.98 | 69.47% | 363201011 | ND | 40% | 27.79%
Pegamento tubería PVC |  | gln | 0.008 | 32 | 0.26 | 9.12% | 335001011 | ND | 40% | 3.649%
Limpiador de tubería PVC |  | gln | 0.008 | 22.85 | 0.18 | 6.32% | 335001011 | ND | 40% | 2.526%
Subtotal de Materiales: |  |  |  |  | 2.42 |  | Subtotal |  |  | 33.96%
TRANSPORTE | [5 empty] | Peso Relativo | CPC | NP/EP/ND | VAE (%) | VAE (%)
Descripción |  | Unidad | Cantidad | Tarifa/U | Total | Elemento (%) | Elemento |  |  | Elemento
Subtotal de Transporte: |  |  |  |  | 0 |  | Subtotal |  |  | 0%
|  | TOTAL COSTO DIRECTO (M+N+O+P) |  |  | 2.85
|  | INDIRECTOS Y UTILIDADES |  | 20 % | 0.57
|  | OTROS INDIRECTOS |  |  |  | 100% |  |  |  | 49.05%
|  | COSTO TOTAL DEL RUBRO |  |  | 3.42
|  | VALOR OFERTADO |  |  | 3.42

## 25.38
ANALISIS DE PRECIOS UNITARIOS | [5 empty] | DETERMINACIÓN DEL VAE DEL RUBRO
RUBRO:
SUMINISTRO E INSTALACION REDUCTOR PVCP UPSE 110X160MM |  |  |  | UNIDAD: | u |  | Hoja 421 de 745
DETALLE:
EQUIPOS | [5 empty] | Peso Relativo | CPC | NP/EP/ND | VAE (%) | VAE (%)
Descripción | Cantidad | Tarifa | Costo Hora | Rendim. | Total | Elemento (%) | Elemento |  |  | Elemento
Herramientas manuales (5% M.O.) | 5%MO |  | 0 |  | 0.05 | 0.32% | 4299217233 | EP | 100% | 0.3169%
Subtotal de Equipo: |  |  |  |  | 0.05 |  |  | Subtotal |  | 0.3169%
MANO DE OBRA | [5 empty] | Peso Relativo | CPC | NP/EP/ND | VAE (%) | VAE (%)
Descripción | Cantidad | Jornal / HR | Costo Hora | Rendim. | Total | Elemento (%) | Elemento |  |  | Elemento
Plomero | 1 | 4.1 | 4.1 | 0.12 | 0.49 | 3.11% | 541210012 | EP | 100% | 3.105%
Peón | 1 | 4.05 | 4.05 | 0.12 | 0.49 | 3.11% | 541210012 | EP | 100% | 3.105%
Subtotal de Mano de Obra: |  |  |  |  | 0.98 |  | Subtotal |  |  | 6.21%
MATERIALES | [5 empty] | Peso Relativo | CPC | NP/EP/ND | VAE (%) | VAE (%)
Descripción |  | Unidad | Cantidad | Precio | Total | Elemento (%) | Elemento |  |  | Elemento
Reductor PVC P 110X160mm |  | U | 1 | 14.7 | 14.7 | 93.16% | 363201011 | ND | 40% | 37.26%
Guaype |  | kg | 0.02 | 1 | 0.02 | 0.13% | 379900411 | EP | 100% | 0.1267%
Lubricante Vegetal |  | kg | 0.02 | 1.5 | 0.03 | 0.19% | 37550001118 | EP | 100% | 0.1901%
Subtotal de Materiales: |  |  |  |  | 14.75 |  | Subtotal |  |  | 37.58%
TRANSPORTE | [5 empty] | Peso Relativo | CPC | NP/EP/ND | VAE (%) | VAE (%)
Descripción |  | Unidad | Cantidad | Tarifa/U | Total | Elemento (%) | Elemento |  |  | Elemento
Subtotal de Transporte: |  |  |  |  | 0 |  | Subtotal |  |  | 0%
|  | TOTAL COSTO DIRECTO (M+N+O+P) |  |  | 15.78
|  | INDIRECTOS Y UTILIDADES |  | 20 % | 3.16
|  | OTROS INDIRECTOS |  |  |  | 100% |  |  |  | 44.11%
|  | COSTO TOTAL DEL RUBRO |  |  | 18.94
|  | VALOR OFERTADO |  |  | 18.94

## 25.39
ANALISIS DE PRECIOS UNITARIOS | [5 empty] | DETERMINACIÓN DEL VAE DEL RUBRO
RUBRO:
SUMINISTRO E INSTALACION REDUCTOR PVCP UPSE 63X110MM |  |  |  | UNIDAD: | u |  | Hoja 422 de 745
DETALLE:
EQUIPOS | [5 empty] | Peso Relativo | CPC | NP/EP/ND | VAE (%) | VAE (%)
Descripción | Cantidad | Tarifa | Costo Hora | Rendim. | Total | Elemento (%) | Elemento |  |  | Elemento
Herramientas manuales (5% M.O.) | 5%MO |  | 0 |  | 0.04 | 0.7% | 4299217233 | EP | 100% | 0.703%
Subtotal de Equipo: |  |  |  |  | 0.04 |  |  | Subtotal |  | 0.703%
MANO DE OBRA | [5 empty] | Peso Relativo | CPC | NP/EP/ND | VAE (%) | VAE (%)
Descripción | Cantidad | Jornal / HR | Costo Hora | Rendim. | Total | Elemento (%) | Elemento |  |  | Elemento
Plomero | 1 | 4.1 | 4.1 | 0.1 | 0.41 | 7.21% | 541210012 | EP | 100% | 7.206%
Peón | 1 | 4.05 | 4.05 | 0.1 | 0.41 | 7.21% | 541210012 | EP | 100% | 7.206%
Subtotal de Mano de Obra: |  |  |  |  | 0.82 |  | Subtotal |  |  | 14.41%
MATERIALES | [5 empty] | Peso Relativo | CPC | NP/EP/ND | VAE (%) | VAE (%)
Descripción |  | Unidad | Cantidad | Precio | Total | Elemento (%) | Elemento |  |  | Elemento
Lubricante Vegetal |  | kg | 0.02 | 1.5 | 0.03 | 0.53% | 37550001118 | EP | 100% | 0.5272%
Reductor PVC P 63X110mm |  | U | 1 | 4.78 | 4.78 | 84.01% | 363201011 | ND | 40% | 33.6%
Guaype |  | kg | 0.02 | 1 | 0.02 | 0.35% | 379900411 | EP | 100% | 0.3515%
Subtotal de Materiales: |  |  |  |  | 4.83 |  | Subtotal |  |  | 34.48%
TRANSPORTE | [5 empty] | Peso Relativo | CPC | NP/EP/ND | VAE (%) | VAE (%)
Descripción |  | Unidad | Cantidad | Tarifa/U | Total | Elemento (%) | Elemento |  |  | Elemento
Subtotal de Transporte: |  |  |  |  | 0 |  | Subtotal |  |  | 0%
|  | TOTAL COSTO DIRECTO (M+N+O+P) |  |  | 5.69
|  | INDIRECTOS Y UTILIDADES |  | 20 % | 1.14
|  | OTROS INDIRECTOS |  |  |  | 100% |  |  |  | 49.6%
|  | COSTO TOTAL DEL RUBRO |  |  | 6.83
|  | VALOR OFERTADO |  |  | 6.83

## 25.40
ANALISIS DE PRECIOS UNITARIOS | [5 empty] | DETERMINACIÓN DEL VAE DEL RUBRO
RUBRO:
SUMINISTRO E INSTALACION REDUCTOR PVCP UPSE 90X110MM |  |  |  | UNIDAD: | u |  | Hoja 423 de 745
DETALLE:
EQUIPOS | [5 empty] | Peso Relativo | CPC | NP/EP/ND | VAE (%) | VAE (%)
Descripción | Cantidad | Tarifa | Costo Hora | Rendim. | Total | Elemento (%) | Elemento |  |  | Elemento
Herramientas manuales (5% M.O.) | 5%MO |  | 0 |  | 0.05 | 0.87% | 4299217233 | EP | 100% | 0.865%
Subtotal de Equipo: |  |  |  |  | 0.05 |  |  | Subtotal |  | 0.865%
MANO DE OBRA | [5 empty] | Peso Relativo | CPC | NP/EP/ND | VAE (%) | VAE (%)
Descripción | Cantidad | Jornal / HR | Costo Hora | Rendim. | Total | Elemento (%) | Elemento |  |  | Elemento
Plomero | 1 | 4.1 | 4.1 | 0.11 | 0.45 | 7.79% | 541210012 | EP | 100% | 7.785%
Peón | 1 | 4.05 | 4.05 | 0.11 | 0.45 | 7.79% | 541210012 | EP | 100% | 7.785%
Subtotal de Mano de Obra: |  |  |  |  | 0.9 |  | Subtotal |  |  | 15.57%
MATERIALES | [5 empty] | Peso Relativo | CPC | NP/EP/ND | VAE (%) | VAE (%)
Descripción |  | Unidad | Cantidad | Precio | Total | Elemento (%) | Elemento |  |  | Elemento
Reductor PVC P 90X110mm |  | U | 1 | 4.78 | 4.78 | 82.7% | 363201011 | ND | 40% | 33.08%
Guaype |  | kg | 0.02 | 1 | 0.02 | 0.35% | 379900411 | EP | 100% | 0.346%
Lubricante Vegetal |  | kg | 0.02 | 1.5 | 0.03 | 0.52% | 37550001118 | EP | 100% | 0.519%
Subtotal de Materiales: |  |  |  |  | 4.83 |  | Subtotal |  |  | 33.94%
TRANSPORTE | [5 empty] | Peso Relativo | CPC | NP/EP/ND | VAE (%) | VAE (%)
Descripción |  | Unidad | Cantidad | Tarifa/U | Total | Elemento (%) | Elemento |  |  | Elemento
Subtotal de Transporte: |  |  |  |  | 0 |  | Subtotal |  |  | 0%
|  | TOTAL COSTO DIRECTO (M+N+O+P) |  |  | 5.78
|  | INDIRECTOS Y UTILIDADES |  | 20 % | 1.16
|  | OTROS INDIRECTOS |  |  |  | 100% |  |  |  | 50.38%
|  | COSTO TOTAL DEL RUBRO |  |  | 6.94
|  | VALOR OFERTADO |  |  | 6.94

## 25.41
ANALISIS DE PRECIOS UNITARIOS | [5 empty] | DETERMINACIÓN DEL VAE DEL RUBRO
RUBRO:
SUMINISTRO E INSTALACION REDUCTOR PVCP UPSE 63X90MM |  |  |  | UNIDAD: | u |  | Hoja 424 de 745
DETALLE:
EQUIPOS | [5 empty] | Peso Relativo | CPC | NP/EP/ND | VAE (%) | VAE (%)
Descripción | Cantidad | Tarifa | Costo Hora | Rendim. | Total | Elemento (%) | Elemento |  |  | Elemento
Herramientas manuales (5% M.O.) | 5%MO |  | 0 |  | 0.04 | 1.12% | 4299217233 | EP | 100% | 1.12%
Subtotal de Equipo: |  |  |  |  | 0.04 |  |  | Subtotal |  | 1.12%
MANO DE OBRA | [5 empty] | Peso Relativo | CPC | NP/EP/ND | VAE (%) | VAE (%)
Descripción | Cantidad | Jornal / HR | Costo Hora | Rendim. | Total | Elemento (%) | Elemento |  |  | Elemento
Plomero | 1 | 4.1 | 4.1 | 0.1 | 0.41 | 11.48% | 541210012 | EP | 100% | 11.48%
Peón | 1 | 4.05 | 4.05 | 0.1 | 0.41 | 11.48% | 541210012 | EP | 100% | 11.48%
Subtotal de Mano de Obra: |  |  |  |  | 0.82 |  | Subtotal |  |  | 22.97%
MATERIALES | [5 empty] | Peso Relativo | CPC | NP/EP/ND | VAE (%) | VAE (%)
Descripción |  | Unidad | Cantidad | Precio | Total | Elemento (%) | Elemento |  |  | Elemento
Reductor PVC P 63x90mm |  | U | 1 | 2.66 | 2.66 | 74.51% | 363201011 | ND | 40% | 29.8%
Guaype |  | kg | 0.02 | 1 | 0.02 | 0.56% | 379900411 | EP | 100% | 0.5602%
Lubricante Vegetal |  | kg | 0.02 | 1.5 | 0.03 | 0.84% | 37550001118 | EP | 100% | 0.8403%
Subtotal de Materiales: |  |  |  |  | 2.71 |  | Subtotal |  |  | 31.2%
TRANSPORTE | [5 empty] | Peso Relativo | CPC | NP/EP/ND | VAE (%) | VAE (%)
Descripción |  | Unidad | Cantidad | Tarifa/U | Total | Elemento (%) | Elemento |  |  | Elemento
Subtotal de Transporte: |  |  |  |  | 0 |  | Subtotal |  |  | 0%
|  | TOTAL COSTO DIRECTO (M+N+O+P) |  |  | 3.57
|  | INDIRECTOS Y UTILIDADES |  | 20 % | 0.71
|  | OTROS INDIRECTOS |  |  |  | 100% |  |  |  | 55.29%
|  | COSTO TOTAL DEL RUBRO |  |  | 4.28
|  | VALOR OFERTADO |  |  | 4.28

## 25.42
ANALISIS DE PRECIOS UNITARIOS | [5 empty] | DETERMINACIÓN DEL VAE DEL RUBRO
RUBRO:
SUMINISTRO E INSTALACION REDUCTOR PVCP UPSE 63X75MM |  |  |  | UNIDAD: | u |  | Hoja 425 de 745
DETALLE:
EQUIPOS | [5 empty] | Peso Relativo | CPC | NP/EP/ND | VAE (%) | VAE (%)
Descripción | Cantidad | Tarifa | Costo Hora | Rendim. | Total | Elemento (%) | Elemento |  |  | Elemento
Herramientas manuales (5% M.O.) | 5%MO |  | 0 |  | 0.04 | 1.96% | 4299217233 | EP | 100% | 1.961%
Subtotal de Equipo: |  |  |  |  | 0.04 |  |  | Subtotal |  | 1.961%
MANO DE OBRA | [5 empty] | Peso Relativo | CPC | NP/EP/ND | VAE (%) | VAE (%)
Descripción | Cantidad | Jornal / HR | Costo Hora | Rendim. | Total | Elemento (%) | Elemento |  |  | Elemento
Plomero | 1 | 4.1 | 4.1 | 0.1 | 0.41 | 20.1% | 541210012 | EP | 100% | 20.1%
Peón | 1 | 4.05 | 4.05 | 0.1 | 0.41 | 20.1% | 541210012 | EP | 100% | 20.1%
Subtotal de Mano de Obra: |  |  |  |  | 0.82 |  | Subtotal |  |  | 40.2%
MATERIALES | [5 empty] | Peso Relativo | CPC | NP/EP/ND | VAE (%) | VAE (%)
Descripción |  | Unidad | Cantidad | Precio | Total | Elemento (%) | Elemento |  |  | Elemento
Reductor PVC P 63x75mm |  | U | 1 | 1.13 | 1.13 | 55.39% | 363201011 | ND | 40% | 22.16%
Guaype |  | kg | 0.02 | 1 | 0.02 | 0.98% | 379900411 | EP | 100% | 0.9804%
Lubricante Vegetal |  | kg | 0.02 | 1.5 | 0.03 | 1.47% | 37550001118 | EP | 100% | 1.471%
Subtotal de Materiales: |  |  |  |  | 1.18 |  | Subtotal |  |  | 24.61%
TRANSPORTE | [5 empty] | Peso Relativo | CPC | NP/EP/ND | VAE (%) | VAE (%)
Descripción |  | Unidad | Cantidad | Tarifa/U | Total | Elemento (%) | Elemento |  |  | Elemento
Subtotal de Transporte: |  |  |  |  | 0 |  | Subtotal |  |  | 0%
|  | TOTAL COSTO DIRECTO (M+N+O+P) |  |  | 2.04
|  | INDIRECTOS Y UTILIDADES |  | 20 % | 0.41
|  | OTROS INDIRECTOS |  |  |  | 100% |  |  |  | 66.76%
|  | COSTO TOTAL DEL RUBRO |  |  | 2.45
|  | VALOR OFERTADO |  |  | 2.45

## 25.43
ANALISIS DE PRECIOS UNITARIOS | [5 empty] | DETERMINACIÓN DEL VAE DEL RUBRO
RUBRO:
SUMINISTRO E INSTALACION REDUCTOR PVCP UPSE 32X50 MM |  |  |  | UNIDAD: | u |  | Hoja 426 de 745
DETALLE:
EQUIPOS | [5 empty] | Peso Relativo | CPC | NP/EP/ND | VAE (%) | VAE (%)
Descripción | Cantidad | Tarifa | Costo Hora | Rendim. | Total | Elemento (%) | Elemento |  |  | Elemento
Herramientas manuales (5% M.O.) | 5%MO |  | 0 |  | 0.02 | 1.43% | 4299217233 | EP | 100% | 1.429%
Subtotal de Equipo: |  |  |  |  | 0.02 |  |  | Subtotal |  | 1.429%
MANO DE OBRA | [5 empty] | Peso Relativo | CPC | NP/EP/ND | VAE (%) | VAE (%)
Descripción | Cantidad | Jornal / HR | Costo Hora | Rendim. | Total | Elemento (%) | Elemento |  |  | Elemento
Plomero | 1 | 4.1 | 4.1 | 0.05 | 0.21 | 15% | 541210012 | EP | 100% | 15%
Peón | 1 | 4.05 | 4.05 | 0.05 | 0.2 | 14.29% | 541210012 | EP | 100% | 14.29%
Subtotal de Mano de Obra: |  |  |  |  | 0.41 |  | Subtotal |  |  | 29.29%
MATERIALES | [5 empty] | Peso Relativo | CPC | NP/EP/ND | VAE (%) | VAE (%)
Descripción |  | Unidad | Cantidad | Precio | Total | Elemento (%) | Elemento |  |  | Elemento
Reductor PVC P 32X50 mm |  | U | 1 | 0.7 | 0.7 | 50% | 363201011 | ND | 40% | 20%
Limpiador de tubería PVC |  | gln | 0.005 | 22.85 | 0.11 | 7.86% | 335001011 | ND | 40% | 3.143%
Pegamento tubería PVC |  | gln | 0.005 | 32 | 0.16 | 11.43% | 335001011 | ND | 40% | 4.571%
Subtotal de Materiales: |  |  |  |  | 0.97 |  | Subtotal |  |  | 27.71%
TRANSPORTE | [5 empty] | Peso Relativo | CPC | NP/EP/ND | VAE (%) | VAE (%)
Descripción |  | Unidad | Cantidad | Tarifa/U | Total | Elemento (%) | Elemento |  |  | Elemento
Subtotal de Transporte: |  |  |  |  | 0 |  | Subtotal |  |  | 0%
|  | TOTAL COSTO DIRECTO (M+N+O+P) |  |  | 1.4
|  | INDIRECTOS Y UTILIDADES |  | 20 % | 0.28
|  | OTROS INDIRECTOS |  |  |  | 100% |  |  |  | 58.43%
|  | COSTO TOTAL DEL RUBRO |  |  | 1.68
|  | VALOR OFERTADO |  |  | 1.68

## 25.44
ANALISIS DE PRECIOS UNITARIOS | [5 empty] | DETERMINACIÓN DEL VAE DEL RUBRO
RUBRO:
TAPON PVC P E/C 32 MM PT=1.00 MPA |  |  |  | UNIDAD: | u |  | Hoja 427 de 745
DETALLE:
EQUIPOS | [5 empty] | Peso Relativo | CPC | NP/EP/ND | VAE (%) | VAE (%)
Descripción | Cantidad | Tarifa | Costo Hora | Rendim. | Total | Elemento (%) | Elemento |  |  | Elemento
Herramientas manuales (5% M.O.) | 5%MO |  | 0 |  | 0.02 | 0.92% | 4299217233 | EP | 100% | 0.9174%
Subtotal de Equipo: |  |  |  |  | 0.02 |  |  | Subtotal |  | 0.9174%
MANO DE OBRA | [5 empty] | Peso Relativo | CPC | NP/EP/ND | VAE (%) | VAE (%)
Descripción | Cantidad | Jornal / HR | Costo Hora | Rendim. | Total | Elemento (%) | Elemento |  |  | Elemento
Plomero | 1 | 4.1 | 4.1 | 0.05 | 0.21 | 9.63% | 541210012 | EP | 100% | 9.633%
Peón | 1 | 4.05 | 4.05 | 0.05 | 0.2 | 9.17% | 541210012 | EP | 100% | 9.174%
Subtotal de Mano de Obra: |  |  |  |  | 0.41 |  | Subtotal |  |  | 18.81%
MATERIALES | [5 empty] | Peso Relativo | CPC | NP/EP/ND | VAE (%) | VAE (%)
Descripción |  | Unidad | Cantidad | Precio | Total | Elemento (%) | Elemento |  |  | Elemento
Tapon PVC P E/C 32 mm |  | U | 1 | 1.48 | 1.48 | 67.89% | 363201011 | ND | 40% | 27.16%
Limpiador de tubería PVC |  | gln | 0.005 | 22.85 | 0.11 | 5.05% | 335001011 | ND | 40% | 2.018%
Pegamento tubería PVC |  | gln | 0.005 | 32 | 0.16 | 7.34% | 335001011 | ND | 40% | 2.936%
Subtotal de Materiales: |  |  |  |  | 1.75 |  | Subtotal |  |  | 32.11%
TRANSPORTE | [5 empty] | Peso Relativo | CPC | NP/EP/ND | VAE (%) | VAE (%)
Descripción |  | Unidad | Cantidad | Tarifa/U | Total | Elemento (%) | Elemento |  |  | Elemento
Subtotal de Transporte: |  |  |  |  | 0 |  | Subtotal |  |  | 0%
|  | TOTAL COSTO DIRECTO (M+N+O+P) |  |  | 2.18
|  | INDIRECTOS Y UTILIDADES |  | 20 % | 0.44
|  | OTROS INDIRECTOS |  |  |  | 100% |  |  |  | 51.83%
|  | COSTO TOTAL DEL RUBRO |  |  | 2.62
|  | VALOR OFERTADO |  |  | 2.62

## 25.45
ANALISIS DE PRECIOS UNITARIOS | [5 empty] | DETERMINACIÓN DEL VAE DEL RUBRO
RUBRO:
HORMIGON SIMPLE f'c=180 Kg/cm2 |  |  |  | UNIDAD: | m3 |  | Hoja 428 de 745
DETALLE:
EQUIPOS | [5 empty] | Peso Relativo | CPC | NP/EP/ND | VAE (%) | VAE (%)
Descripción | Cantidad | Tarifa | Costo Hora | Rendim. | Total | Elemento (%) | Elemento |  |  | Elemento
Herramientas manuales (5% M.O.) | 5%MO |  | 0 |  | 2.52 | 1.84% | 4299217233 | EP | 100% | 1.837%
Concretera | 1 | 2.5 | 2.5 | 1.302 | 3.26 | 2.38% | 444400211 | NP | 0% | 0%
Vibrador | 1 | 2 | 2 | 1.302 | 2.6 | 1.9% | 4423100110 | NP | 0% | 0%
Subtotal de Equipo: |  |  |  |  | 8.38 |  |  | Subtotal |  | 1.837%
MANO DE OBRA | [5 empty] | Peso Relativo | CPC | NP/EP/ND | VAE (%) | VAE (%)
Descripción | Cantidad | Jornal / HR | Costo Hora | Rendim. | Total | Elemento (%) | Elemento |  |  | Elemento
Albañil | 1 | 4.1 | 4.1 | 1.302 | 5.34 | 3.89% | 541210012 | EP | 100% | 3.894%
Peón | 8 | 4.05 | 32.4 | 1.302 | 42.18 | 30.75% | 541210012 | EP | 100% | 30.75%
Maestro mayor en ejecución de obras civiles | 0.5 | 4.55 | 2.275 | 1.295 | 2.95 | 2.15% | 541210012 | EP | 100% | 2.151%
Subtotal de Mano de Obra: |  |  |  |  | 50.47 |  | Subtotal |  |  | 36.8%
MATERIALES | [5 empty] | Peso Relativo | CPC | NP/EP/ND | VAE (%) | VAE (%)
Descripción |  | Unidad | Cantidad | Precio | Total | Elemento (%) | Elemento |  |  | Elemento
Arena Gruesa |  | m3 | 0.6 | 18.5 | 11.1 | 8.09% | 153200015 | EP | 100% | 8.093%
Grava |  | m3 | 0.85 | 20 | 17 | 12.4% | 153200015 | EP | 100% | 12.4%
Cemento |  | kg | 300 | 0.16 | 48 | 35% | 374400011 | ND | 40% | 14%
Agua |  | Lt | 220 | 0.01 | 2.2 | 1.6% | 180000111 | EP | 100% | 1.604%
Subtotal de Materiales: |  |  |  |  | 78.3 |  | Subtotal |  |  | 36.09%
TRANSPORTE | [5 empty] | Peso Relativo | CPC | NP/EP/ND | VAE (%) | VAE (%)
Descripción |  | Unidad | Cantidad | Tarifa/U | Total | Elemento (%) | Elemento |  |  | Elemento
Subtotal de Transporte: |  |  |  |  | 0 |  | Subtotal |  |  | 0%
|  | TOTAL COSTO DIRECTO (M+N+O+P) |  |  | 137.15
|  | INDIRECTOS Y UTILIDADES |  | 20 % | 27.43
|  | OTROS INDIRECTOS |  |  |  | 100% |  |  |  | 74.73%
|  | COSTO TOTAL DEL RUBRO |  |  | 164.58
|  | VALOR OFERTADO |  |  | 164.58

## 26.1
ANALISIS DE PRECIOS UNITARIOS | [5 empty] | DETERMINACIÓN DEL VAE DEL RUBRO
RUBRO:
EXCAVACION A MANO EN SUELO SIN CLASIFICAR |  |  |  | UNIDAD: | m3 |  | Hoja 429 de 745
DETALLE:
EQUIPOS | [5 empty] | Peso Relativo | CPC | NP/EP/ND | VAE (%) | VAE (%)
Descripción | Cantidad | Tarifa | Costo Hora | Rendim. | Total | Elemento (%) | Elemento |  |  | Elemento
Herramientas manuales (5% M.O.) | 5%MO |  | 0 |  | 0.36 | 4.79% | 4299217233 | EP | 100% | 4.787%
Subtotal de Equipo: |  |  |  |  | 0.36 |  |  | Subtotal |  | 4.787%
MANO DE OBRA | [5 empty] | Peso Relativo | CPC | NP/EP/ND | VAE (%) | VAE (%)
Descripción | Cantidad | Jornal / HR | Costo Hora | Rendim. | Total | Elemento (%) | Elemento |  |  | Elemento
Peón | 2 | 4.05 | 8.1 | 0.884 | 7.16 | 95.21% | 541210012 | EP | 100% | 95.21%
Subtotal de Mano de Obra: |  |  |  |  | 7.16 |  | Subtotal |  |  | 95.21%
MATERIALES | [5 empty] | Peso Relativo | CPC | NP/EP/ND | VAE (%) | VAE (%)
Descripción |  | Unidad | Cantidad | Precio | Total | Elemento (%) | Elemento |  |  | Elemento
Subtotal de Materiales: |  |  |  |  | 0 |  | Subtotal |  |  | 0%
TRANSPORTE | [5 empty] | Peso Relativo | CPC | NP/EP/ND | VAE (%) | VAE (%)
Descripción |  | Unidad | Cantidad | Tarifa/U | Total | Elemento (%) | Elemento |  |  | Elemento
Subtotal de Transporte: |  |  |  |  | 0 |  | Subtotal |  |  | 0%
|  | TOTAL COSTO DIRECTO (M+N+O+P) |  |  | 7.52
|  | INDIRECTOS Y UTILIDADES |  | 20 % | 1.5
|  | OTROS INDIRECTOS |  |  |  | 100% |  |  |  | 100%
|  | COSTO TOTAL DEL RUBRO |  |  | 9.02
|  | VALOR OFERTADO |  |  | 9.02

## 26.2
ANALISIS DE PRECIOS UNITARIOS | [5 empty] | DETERMINACIÓN DEL VAE DEL RUBRO
RUBRO:
HORMIGON SIMPLE f'c=210 Kg/cm2 |  |  |  | UNIDAD: | m3 |  | Hoja 430 de 745
DETALLE:
EQUIPOS | [5 empty] | Peso Relativo | CPC | NP/EP/ND | VAE (%) | VAE (%)
Descripción | Cantidad | Tarifa | Costo Hora | Rendim. | Total | Elemento (%) | Elemento |  |  | Elemento
Herramientas manuales (5% M.O.) | 5%MO |  | 0 |  | 4.09 | 2.52% | 4299217233 | EP | 100% | 2.517%
Concretera | 1 | 2.5 | 2.5 | 1.813 | 4.53 | 2.79% | 444400211 | NP | 0% | 0%
Vibrador | 1 | 2 | 2 | 1.813 | 3.63 | 2.23% | 4423100110 | NP | 0% | 0%
Subtotal de Equipo: |  |  |  |  | 12.25 |  |  | Subtotal |  | 2.517%
MANO DE OBRA | [5 empty] | Peso Relativo | CPC | NP/EP/ND | VAE (%) | VAE (%)
Descripción | Cantidad | Jornal / HR | Costo Hora | Rendim. | Total | Elemento (%) | Elemento |  |  | Elemento
Albañil | 2 | 4.1 | 8.2 | 1.813 | 14.87 | 9.15% | 541210012 | EP | 100% | 9.152%
Peón | 9 | 4.05 | 36.45 | 1.813 | 66.08 | 40.67% | 541210012 | EP | 100% | 40.67%
Maestro mayor en ejecución de obras civiles | 0.1 | 4.55 | 0.455 | 1.813 | 0.82 | 0.5% | 541210012 | EP | 100% | 0.5047%
Subtotal de Mano de Obra: |  |  |  |  | 81.77 |  | Subtotal |  |  | 50.33%
MATERIALES | [5 empty] | Peso Relativo | CPC | NP/EP/ND | VAE (%) | VAE (%)
Descripción |  | Unidad | Cantidad | Precio | Total | Elemento (%) | Elemento |  |  | Elemento
Arena Gruesa |  | m3 | 0.5 | 18.5 | 9.25 | 5.69% | 153200015 | EP | 100% | 5.693%
Grava |  | m3 | 1 | 20 | 20 | 12.31% | 153200015 | EP | 100% | 12.31%
Agua |  | Lt | 400 | 0.01 | 4 | 2.46% | 180000111 | EP | 100% | 2.462%
Cemento |  | kg | 220 | 0.16 | 35.2 | 21.67% | 374400011 | ND | 40% | 8.666%
Subtotal de Materiales: |  |  |  |  | 68.45 |  | Subtotal |  |  | 29.13%
TRANSPORTE | [5 empty] | Peso Relativo | CPC | NP/EP/ND | VAE (%) | VAE (%)
Descripción |  | Unidad | Cantidad | Tarifa/U | Total | Elemento (%) | Elemento |  |  | Elemento
Subtotal de Transporte: |  |  |  |  | 0 |  | Subtotal |  |  | 0%
|  | TOTAL COSTO DIRECTO (M+N+O+P) |  |  | 162.47
|  | INDIRECTOS Y UTILIDADES |  | 20 % | 32.49
|  | OTROS INDIRECTOS |  |  |  | 100% |  |  |  | 81.98%
|  | COSTO TOTAL DEL RUBRO |  |  | 194.96
|  | VALOR OFERTADO |  |  | 194.96

## 26.3
ANALISIS DE PRECIOS UNITARIOS | [5 empty] | DETERMINACIÓN DEL VAE DEL RUBRO
RUBRO:
VÁLVULA DE COMPUERTA HF SB LL SRM Ø=200mm |  |  |  | UNIDAD: | u |  | Hoja 431 de 745
DETALLE:
EQUIPOS | [5 empty] | Peso Relativo | CPC | NP/EP/ND | VAE (%) | VAE (%)
Descripción | Cantidad | Tarifa | Costo Hora | Rendim. | Total | Elemento (%) | Elemento |  |  | Elemento
Herramientas manuales (5% M.O.) | 5%MO |  | 0 |  | 0.73 | 0.21% | 4299217233 | EP | 100% | 0.2145%
Subtotal de Equipo: |  |  |  |  | 0.73 |  |  | Subtotal |  | 0.2145%
MANO DE OBRA | [5 empty] | Peso Relativo | CPC | NP/EP/ND | VAE (%) | VAE (%)
Descripción | Cantidad | Jornal / HR | Costo Hora | Rendim. | Total | Elemento (%) | Elemento |  |  | Elemento
Peón | 1 | 4.05 | 4.05 | 1.8 | 7.29 | 2.14% | 541210012 | EP | 100% | 2.142%
Plomero | 1 | 4.1 | 4.1 | 1.798 | 7.37 | 2.17% | 541210012 | EP | 100% | 2.165%
Subtotal de Mano de Obra: |  |  |  |  | 14.66 |  | Subtotal |  |  | 4.307%
MATERIALES | [5 empty] | Peso Relativo | CPC | NP/EP/ND | VAE (%) | VAE (%)
Descripción |  | Unidad | Cantidad | Precio | Total | Elemento (%) | Elemento |  |  | Elemento
Valvula de compuerta HF LL D=200mm |  | u | 1 | 324.95 | 324.95 | 95.48% | 432510018 | NP | 0% | 0%
Subtotal de Materiales: |  |  |  |  | 324.95 |  | Subtotal |  |  | 0%
TRANSPORTE | [5 empty] | Peso Relativo | CPC | NP/EP/ND | VAE (%) | VAE (%)
Descripción |  | Unidad | Cantidad | Tarifa/U | Total | Elemento (%) | Elemento |  |  | Elemento
Subtotal de Transporte: |  |  |  |  | 0 |  | Subtotal |  |  | 0%
|  | TOTAL COSTO DIRECTO (M+N+O+P) |  |  | 340.34
|  | INDIRECTOS Y UTILIDADES |  | 20 % | 68.07
|  | OTROS INDIRECTOS |  |  |  | 100% |  |  |  | 4.52%
|  | COSTO TOTAL DEL RUBRO |  |  | 408.41
|  | VALOR OFERTADO |  |  | 408.41

## 26.4
ANALISIS DE PRECIOS UNITARIOS | [5 empty] | DETERMINACIÓN DEL VAE DEL RUBRO
RUBRO:
VALVULA DE COMPUERTA HF LL 160mm |  |  |  | UNIDAD: | u |  | Hoja 432 de 745
DETALLE:
EQUIPOS | [5 empty] | Peso Relativo | CPC | NP/EP/ND | VAE (%) | VAE (%)
Descripción | Cantidad | Tarifa | Costo Hora | Rendim. | Total | Elemento (%) | Elemento |  |  | Elemento
Herramientas manuales (5% M.O.) | 5%MO |  | 0 |  | 0.74 | 0.15% | 4299217233 | EP | 100% | 0.1481%
Subtotal de Equipo: |  |  |  |  | 0.74 |  |  | Subtotal |  | 0.1481%
MANO DE OBRA | [5 empty] | Peso Relativo | CPC | NP/EP/ND | VAE (%) | VAE (%)
Descripción | Cantidad | Jornal / HR | Costo Hora | Rendim. | Total | Elemento (%) | Elemento |  |  | Elemento
Plomero | 1 | 4.1 | 4.1 | 1.825 | 7.48 | 1.5% | 541210012 | EP | 100% | 1.497%
Peón | 1 | 4.05 | 4.05 | 1.827 | 7.4 | 1.48% | 541210012 | EP | 100% | 1.481%
Subtotal de Mano de Obra: |  |  |  |  | 14.88 |  | Subtotal |  |  | 2.978%
MATERIALES | [5 empty] | Peso Relativo | CPC | NP/EP/ND | VAE (%) | VAE (%)
Descripción |  | Unidad | Cantidad | Precio | Total | Elemento (%) | Elemento |  |  | Elemento
Valvula de compuerta HF LL D=160mm |  | u | 1 | 484 | 484 | 96.87% | 432510018 | NP | 0% | 0%
Subtotal de Materiales: |  |  |  |  | 484 |  | Subtotal |  |  | 0%
TRANSPORTE | [5 empty] | Peso Relativo | CPC | NP/EP/ND | VAE (%) | VAE (%)
Descripción |  | Unidad | Cantidad | Tarifa/U | Total | Elemento (%) | Elemento |  |  | Elemento
Subtotal de Transporte: |  |  |  |  | 0 |  | Subtotal |  |  | 0%
|  | TOTAL COSTO DIRECTO (M+N+O+P) |  |  | 499.62
|  | INDIRECTOS Y UTILIDADES |  | 20 % | 99.92
|  | OTROS INDIRECTOS |  |  |  | 100% |  |  |  | 3.13%
|  | COSTO TOTAL DEL RUBRO |  |  | 599.54
|  | VALOR OFERTADO |  |  | 599.54

## 26.5
ANALISIS DE PRECIOS UNITARIOS | [5 empty] | DETERMINACIÓN DEL VAE DEL RUBRO
RUBRO:
VALVULA DE COMPUERTA HF LL 110MM |  |  |  | UNIDAD: | u |  | Hoja 433 de 745
DETALLE:
EQUIPOS | [5 empty] | Peso Relativo | CPC | NP/EP/ND | VAE (%) | VAE (%)
Descripción | Cantidad | Tarifa | Costo Hora | Rendim. | Total | Elemento (%) | Elemento |  |  | Elemento
Herramientas manuales (5% M.O.) | 5%MO |  | 0 |  | 1.38 | 0.45% | 4299217233 | EP | 100% | 0.4491%
Subtotal de Equipo: |  |  |  |  | 1.38 |  |  | Subtotal |  | 0.4491%
MANO DE OBRA | [5 empty] | Peso Relativo | CPC | NP/EP/ND | VAE (%) | VAE (%)
Descripción | Cantidad | Jornal / HR | Costo Hora | Rendim. | Total | Elemento (%) | Elemento |  |  | Elemento
Peón | 1 | 4.05 | 4.05 | 3.376 | 13.67 | 4.45% | 541210012 | EP | 100% | 4.449%
Plomero | 1 | 4.1 | 4.1 | 3.376 | 13.84 | 4.5% | 541210012 | EP | 100% | 4.504%
Subtotal de Mano de Obra: |  |  |  |  | 27.51 |  | Subtotal |  |  | 8.953%
MATERIALES | [5 empty] | Peso Relativo | CPC | NP/EP/ND | VAE (%) | VAE (%)
Descripción |  | Unidad | Cantidad | Precio | Total | Elemento (%) | Elemento |  |  | Elemento
Valvula de compuerta HF LL D= 110mm |  | U | 1 | 278.39 | 278.39 | 90.6% | 432510018 | NP | 0% | 0%
Subtotal de Materiales: |  |  |  |  | 278.39 |  | Subtotal |  |  | 0%
TRANSPORTE | [5 empty] | Peso Relativo | CPC | NP/EP/ND | VAE (%) | VAE (%)
Descripción |  | Unidad | Cantidad | Tarifa/U | Total | Elemento (%) | Elemento |  |  | Elemento
Subtotal de Transporte: |  |  |  |  | 0 |  | Subtotal |  |  | 0%
|  | TOTAL COSTO DIRECTO (M+N+O+P) |  |  | 307.28
|  | INDIRECTOS Y UTILIDADES |  | 20 % | 61.46
|  | OTROS INDIRECTOS |  |  |  | 100% |  |  |  | 9.4%
|  | COSTO TOTAL DEL RUBRO |  |  | 368.74
|  | VALOR OFERTADO |  |  | 368.74

## 26.6
ANALISIS DE PRECIOS UNITARIOS | [5 empty] | DETERMINACIÓN DEL VAE DEL RUBRO
RUBRO:
VÁLVULA DE COMPUERTA HF SB LL SRM Ø=90mm |  |  |  | UNIDAD: | u |  | Hoja 434 de 745
DETALLE:
EQUIPOS | [5 empty] | Peso Relativo | CPC | NP/EP/ND | VAE (%) | VAE (%)
Descripción | Cantidad | Tarifa | Costo Hora | Rendim. | Total | Elemento (%) | Elemento |  |  | Elemento
Herramientas manuales (5% M.O.) | 5%MO |  | 0 |  | 0.33 | 0.35% | 4299217233 | EP | 100% | 0.3483%
Subtotal de Equipo: |  |  |  |  | 0.33 |  |  | Subtotal |  | 0.3483%
MANO DE OBRA | [5 empty] | Peso Relativo | CPC | NP/EP/ND | VAE (%) | VAE (%)
Descripción | Cantidad | Jornal / HR | Costo Hora | Rendim. | Total | Elemento (%) | Elemento |  |  | Elemento
Peón | 1 | 4.05 | 4.05 | 0.8 | 3.24 | 3.42% | 541210012 | EP | 100% | 3.42%
Plomero | 1 | 4.1 | 4.1 | 0.8 | 3.28 | 3.46% | 541210012 | EP | 100% | 3.462%
Subtotal de Mano de Obra: |  |  |  |  | 6.52 |  | Subtotal |  |  | 6.882%
MATERIALES | [5 empty] | Peso Relativo | CPC | NP/EP/ND | VAE (%) | VAE (%)
Descripción |  | Unidad | Cantidad | Precio | Total | Elemento (%) | Elemento |  |  | Elemento
Valvula de compuerta HF LL D= 90mm |  | U | 1 | 87.89 | 87.89 | 92.77% | 432510018 | NP | 0% | 0%
Subtotal de Materiales: |  |  |  |  | 87.89 |  | Subtotal |  |  | 0%
TRANSPORTE | [5 empty] | Peso Relativo | CPC | NP/EP/ND | VAE (%) | VAE (%)
Descripción |  | Unidad | Cantidad | Tarifa/U | Total | Elemento (%) | Elemento |  |  | Elemento
Subtotal de Transporte: |  |  |  |  | 0 |  | Subtotal |  |  | 0%
|  | TOTAL COSTO DIRECTO (M+N+O+P) |  |  | 94.74
|  | INDIRECTOS Y UTILIDADES |  | 20 % | 18.95
|  | OTROS INDIRECTOS |  |  |  | 100% |  |  |  | 7.23%
|  | COSTO TOTAL DEL RUBRO |  |  | 113.69
|  | VALOR OFERTADO |  |  | 113.69

## 26.7
ANALISIS DE PRECIOS UNITARIOS | [5 empty] | DETERMINACIÓN DEL VAE DEL RUBRO
RUBRO:
VÁLVULA DE COMPUERTA HF LL DN Ø=90mm |  |  |  | UNIDAD: | u |  | Hoja 435 de 745
DETALLE:
EQUIPOS | [5 empty] | Peso Relativo | CPC | NP/EP/ND | VAE (%) | VAE (%)
Descripción | Cantidad | Tarifa | Costo Hora | Rendim. | Total | Elemento (%) | Elemento |  |  | Elemento
Herramientas manuales (5% M.O.) | 5%MO |  | 0 |  | 0.37 | 0.39% | 4299217233 | EP | 100% | 0.3865%
Subtotal de Equipo: |  |  |  |  | 0.37 |  |  | Subtotal |  | 0.3865%
MANO DE OBRA | [5 empty] | Peso Relativo | CPC | NP/EP/ND | VAE (%) | VAE (%)
Descripción | Cantidad | Jornal / HR | Costo Hora | Rendim. | Total | Elemento (%) | Elemento |  |  | Elemento
Peón | 1 | 4.05 | 4.05 | 0.90909 | 3.68 | 3.84% | 541210012 | EP | 100% | 3.844%
Plomero | 1 | 4.1 | 4.1 | 0.90909 | 3.73 | 3.9% | 541210012 | EP | 100% | 3.896%
Subtotal de Mano de Obra: |  |  |  |  | 7.41 |  | Subtotal |  |  | 7.741%
MATERIALES | [5 empty] | Peso Relativo | CPC | NP/EP/ND | VAE (%) | VAE (%)
Descripción |  | Unidad | Cantidad | Precio | Total | Elemento (%) | Elemento |  |  | Elemento
Válvula de compuerta HF LL D= 80mm |  | U | 1 | 87.95 | 87.95 | 91.87% | 432510018 | NP | 0% | 0%
Subtotal de Materiales: |  |  |  |  | 87.95 |  | Subtotal |  |  | 0%
TRANSPORTE | [5 empty] | Peso Relativo | CPC | NP/EP/ND | VAE (%) | VAE (%)
Descripción |  | Unidad | Cantidad | Tarifa/U | Total | Elemento (%) | Elemento |  |  | Elemento
Subtotal de Transporte: |  |  |  |  | 0 |  | Subtotal |  |  | 0%
|  | TOTAL COSTO DIRECTO (M+N+O+P) |  |  | 95.73
|  | INDIRECTOS Y UTILIDADES |  | 20 % | 19.15
|  | OTROS INDIRECTOS |  |  |  | 100% |  |  |  | 8.13%
|  | COSTO TOTAL DEL RUBRO |  |  | 114.88
|  | VALOR OFERTADO |  |  | 114.88

## 26.8
ANALISIS DE PRECIOS UNITARIOS | [5 empty] | DETERMINACIÓN DEL VAE DEL RUBRO
RUBRO:
VALVULA COMPUERTA Y VOLANTE DE BRONCE 2" |  |  |  | UNIDAD: | u |  | Hoja 436 de 745
DETALLE:
EQUIPOS | [5 empty] | Peso Relativo | CPC | NP/EP/ND | VAE (%) | VAE (%)
Descripción | Cantidad | Tarifa | Costo Hora | Rendim. | Total | Elemento (%) | Elemento |  |  | Elemento
Herramientas manuales (5% M.O.) | 5%MO |  | 0 |  | 0.12 | 0.26% | 4299217233 | EP | 100% | 0.2559%
Subtotal de Equipo: |  |  |  |  | 0.12 |  |  | Subtotal |  | 0.2559%
MANO DE OBRA | [5 empty] | Peso Relativo | CPC | NP/EP/ND | VAE (%) | VAE (%)
Descripción | Cantidad | Jornal / HR | Costo Hora | Rendim. | Total | Elemento (%) | Elemento |  |  | Elemento
Peón | 1 | 4.05 | 4.05 | 0.3 | 1.22 | 2.6% | 541210012 | EP | 100% | 2.601%
Plomero | 1 | 4.1 | 4.1 | 0.3 | 1.23 | 2.62% | 541210012 | EP | 100% | 2.623%
Subtotal de Mano de Obra: |  |  |  |  | 2.45 |  | Subtotal |  |  | 5.224%
MATERIALES | [5 empty] | Peso Relativo | CPC | NP/EP/ND | VAE (%) | VAE (%)
Descripción |  | Unidad | Cantidad | Precio | Total | Elemento (%) | Elemento |  |  | Elemento
Valvula de compuerta con volante de bronce D=2" |  | U | 1 | 44.33 | 44.33 | 94.52% | 432510018 | NP | 0% | 0%
Subtotal de Materiales: |  |  |  |  | 44.33 |  | Subtotal |  |  | 0%
TRANSPORTE | [5 empty] | Peso Relativo | CPC | NP/EP/ND | VAE (%) | VAE (%)
Descripción |  | Unidad | Cantidad | Tarifa/U | Total | Elemento (%) | Elemento |  |  | Elemento
Subtotal de Transporte: |  |  |  |  | 0 |  | Subtotal |  |  | 0%
|  | TOTAL COSTO DIRECTO (M+N+O+P) |  |  | 46.9
|  | INDIRECTOS Y UTILIDADES |  | 20 % | 9.38
|  | OTROS INDIRECTOS |  |  |  | 100% |  |  |  | 5.48%
|  | COSTO TOTAL DEL RUBRO |  |  | 56.28
|  | VALOR OFERTADO |  |  | 56.28

## 26.9
ANALISIS DE PRECIOS UNITARIOS | [5 empty] | DETERMINACIÓN DEL VAE DEL RUBRO
RUBRO:
VALVULA COMPUERTA Y VOLANTE BRONCE 1" |  |  |  | UNIDAD: | u |  | Hoja 437 de 745
DETALLE:
EQUIPOS | [5 empty] | Peso Relativo | CPC | NP/EP/ND | VAE (%) | VAE (%)
Descripción | Cantidad | Tarifa | Costo Hora | Rendim. | Total | Elemento (%) | Elemento |  |  | Elemento
Herramientas manuales (5% M.O.) | 5%MO |  | 0 |  | 0.14 | 0.39% | 4299217233 | EP | 100% | 0.3893%
Bomba de prueba hidrostática | 0.1 | 0.25 | 0.025 | 0.66667 | 0.02 | 0.06% | 4315100114 | NP | 0% | 0%
Subtotal de Equipo: |  |  |  |  | 0.16 |  |  | Subtotal |  | 0.3893%
MANO DE OBRA | [5 empty] | Peso Relativo | CPC | NP/EP/ND | VAE (%) | VAE (%)
Descripción | Cantidad | Jornal / HR | Costo Hora | Rendim. | Total | Elemento (%) | Elemento |  |  | Elemento
Fierrero | 1 | 4.1 | 4.1 | 0.66667 | 2.73 | 7.59% | 541210012 | EP | 100% | 7.592%
Subtotal de Mano de Obra: |  |  |  |  | 2.73 |  | Subtotal |  |  | 7.592%
MATERIALES | [5 empty] | Peso Relativo | CPC | NP/EP/ND | VAE (%) | VAE (%)
Descripción |  | Unidad | Cantidad | Precio | Total | Elemento (%) | Elemento |  |  | Elemento
Valvula de compuerta con volante de bronce D= 1" |  | u | 1 | 32.47 | 32.47 | 90.29% | 432510018 | NP | 0% | 0%
Teflon |  | rollo | 0.8 | 0.75 | 0.6 | 1.67% | 369800021 | ND | 40% | 0.6674%
Subtotal de Materiales: |  |  |  |  | 33.07 |  | Subtotal |  |  | 0.6674%
TRANSPORTE | [5 empty] | Peso Relativo | CPC | NP/EP/ND | VAE (%) | VAE (%)
Descripción |  | Unidad | Cantidad | Tarifa/U | Total | Elemento (%) | Elemento |  |  | Elemento
Subtotal de Transporte: |  |  |  |  | 0 |  | Subtotal |  |  | 0%
|  | TOTAL COSTO DIRECTO (M+N+O+P) |  |  | 35.96
|  | INDIRECTOS Y UTILIDADES |  | 20 % | 7.19
|  | OTROS INDIRECTOS |  |  |  | 100% |  |  |  | 8.65%
|  | COSTO TOTAL DEL RUBRO |  |  | 43.15
|  | VALOR OFERTADO |  |  | 43.15

## 26.10
ANALISIS DE PRECIOS UNITARIOS | [5 empty] | DETERMINACIÓN DEL VAE DEL RUBRO
RUBRO:
CAJA DE VÁLVULA HF 160mm TRAFICO PESADO + TUBERÍA PERFILADA |  |  |  | UNIDAD: | u |  | Hoja 438 de 745
DETALLE:
EQUIPOS | [5 empty] | Peso Relativo | CPC | NP/EP/ND | VAE (%) | VAE (%)
Descripción | Cantidad | Tarifa | Costo Hora | Rendim. | Total | Elemento (%) | Elemento |  |  | Elemento
Herramientas manuales (5% M.O.) | 5%MO |  | 0 |  | 1.14 | 1.64% | 4299217233 | EP | 100% | 1.642%
Subtotal de Equipo: |  |  |  |  | 1.14 |  |  | Subtotal |  | 1.642%
MANO DE OBRA | [5 empty] | Peso Relativo | CPC | NP/EP/ND | VAE (%) | VAE (%)
Descripción | Cantidad | Jornal / HR | Costo Hora | Rendim. | Total | Elemento (%) | Elemento |  |  | Elemento
Peón | 1 | 4.05 | 4.05 | 1.8 | 7.29 | 10.5% | 541210012 | EP | 100% | 10.5%
Plomero | 1 | 4.1 | 4.1 | 1.8 | 7.38 | 10.63% | 541210012 | EP | 100% | 10.63%
Maestro mayor en ejecución de obras civiles | 1 | 4.55 | 4.55 | 1.8 | 8.19 | 11.79% | 541210012 | EP | 100% | 11.79%
Subtotal de Mano de Obra: |  |  |  |  | 22.86 |  | Subtotal |  |  | 32.92%
MATERIALES | [5 empty] | Peso Relativo | CPC | NP/EP/ND | VAE (%) | VAE (%)
Descripción |  | Unidad | Cantidad | Precio | Total | Elemento (%) | Elemento |  |  | Elemento
Caja de válvula HF 160mm Tráfico pesado |  | U | 1 | 25.82 | 25.82 | 37.18% | 4443004231 | NP | 0% | 0%
Tuberia PVC PERFILADA E/C D=160mm |  | m | 2 | 8.09 | 16.18 | 23.3% | 363201011 | ND | 40% | 9.32%
Pegamento tubería PVC |  | gln | 0.02 | 32 | 0.64 | 0.92% | 335001011 | ND | 40% | 0.3687%
Hormigón simple f´c=180 kg/cm2 |  | m3 | 0.04 | 70 | 2.8 | 4.03% | 375100021 | ND | 40% | 1.613%
Subtotal de Materiales: |  |  |  |  | 45.44 |  | Subtotal |  |  | 11.3%
TRANSPORTE | [5 empty] | Peso Relativo | CPC | NP/EP/ND | VAE (%) | VAE (%)
Descripción |  | Unidad | Cantidad | Tarifa/U | Total | Elemento (%) | Elemento |  |  | Elemento
Subtotal de Transporte: |  |  |  |  | 0 |  | Subtotal |  |  | 0%
|  | TOTAL COSTO DIRECTO (M+N+O+P) |  |  | 69.44
|  | INDIRECTOS Y UTILIDADES |  | 20 % | 13.89
|  | OTROS INDIRECTOS |  |  |  | 100% |  |  |  | 45.86%
|  | COSTO TOTAL DEL RUBRO |  |  | 83.33
|  | VALOR OFERTADO |  |  | 83.33

## 27.1
ANALISIS DE PRECIOS UNITARIOS | [5 empty] | DETERMINACIÓN DEL VAE DEL RUBRO
RUBRO:
EXCAVACION A MANO EN SUELO SIN CLASIFICAR |  |  |  | UNIDAD: | m3 |  | Hoja 439 de 745
DETALLE:
EQUIPOS | [5 empty] | Peso Relativo | CPC | NP/EP/ND | VAE (%) | VAE (%)
Descripción | Cantidad | Tarifa | Costo Hora | Rendim. | Total | Elemento (%) | Elemento |  |  | Elemento
Herramientas manuales (5% M.O.) | 5%MO |  | 0 |  | 0.36 | 4.79% | 4299217233 | EP | 100% | 4.787%
Subtotal de Equipo: |  |  |  |  | 0.36 |  |  | Subtotal |  | 4.787%
MANO DE OBRA | [5 empty] | Peso Relativo | CPC | NP/EP/ND | VAE (%) | VAE (%)
Descripción | Cantidad | Jornal / HR | Costo Hora | Rendim. | Total | Elemento (%) | Elemento |  |  | Elemento
Peón | 2 | 4.05 | 8.1 | 0.884 | 7.16 | 95.21% | 541210012 | EP | 100% | 95.21%
Subtotal de Mano de Obra: |  |  |  |  | 7.16 |  | Subtotal |  |  | 95.21%
MATERIALES | [5 empty] | Peso Relativo | CPC | NP/EP/ND | VAE (%) | VAE (%)
Descripción |  | Unidad | Cantidad | Precio | Total | Elemento (%) | Elemento |  |  | Elemento
Subtotal de Materiales: |  |  |  |  | 0 |  | Subtotal |  |  | 0%
TRANSPORTE | [5 empty] | Peso Relativo | CPC | NP/EP/ND | VAE (%) | VAE (%)
Descripción |  | Unidad | Cantidad | Tarifa/U | Total | Elemento (%) | Elemento |  |  | Elemento
Subtotal de Transporte: |  |  |  |  | 0 |  | Subtotal |  |  | 0%
|  | TOTAL COSTO DIRECTO (M+N+O+P) |  |  | 7.52
|  | INDIRECTOS Y UTILIDADES |  | 20 % | 1.5
|  | OTROS INDIRECTOS |  |  |  | 100% |  |  |  | 100%
|  | COSTO TOTAL DEL RUBRO |  |  | 9.02
|  | VALOR OFERTADO |  |  | 9.02

## 27.2
ANALISIS DE PRECIOS UNITARIOS | [5 empty] | DETERMINACIÓN DEL VAE DEL RUBRO
RUBRO:
VALVULA REDUCTORA DE PRESIÓN HF LL Ø=110mm |  |  |  | UNIDAD: | u |  | Hoja 440 de 745
DETALLE:
EQUIPOS | [5 empty] | Peso Relativo | CPC | NP/EP/ND | VAE (%) | VAE (%)
Descripción | Cantidad | Tarifa | Costo Hora | Rendim. | Total | Elemento (%) | Elemento |  |  | Elemento
Herramientas manuales (5% M.O.) | 5%MO |  | 0 |  | 1.3 | 0.21% | 4299217233 | EP | 100% | 0.2109%
Subtotal de Equipo: |  |  |  |  | 1.3 |  |  | Subtotal |  | 0.2109%
MANO DE OBRA | [5 empty] | Peso Relativo | CPC | NP/EP/ND | VAE (%) | VAE (%)
Descripción | Cantidad | Jornal / HR | Costo Hora | Rendim. | Total | Elemento (%) | Elemento |  |  | Elemento
Plomero | 1 | 4.1 | 4.1 | 3.2 | 13.12 | 2.13% | 541210012 | EP | 100% | 2.128%
Peón | 1 | 4.05 | 4.05 | 3.2 | 12.96 | 2.1% | 541210012 | EP | 100% | 2.102%
Subtotal de Mano de Obra: |  |  |  |  | 26.08 |  | Subtotal |  |  | 4.23%
MATERIALES | [5 empty] | Peso Relativo | CPC | NP/EP/ND | VAE (%) | VAE (%)
Descripción |  | Unidad | Cantidad | Precio | Total | Elemento (%) | Elemento |  |  | Elemento
Valvula reductora de presión DN 110 mm |  | U | 1 | 589.12 | 589.12 | 95.56% | 432510018 | NP | 0% | 0%
Subtotal de Materiales: |  |  |  |  | 589.12 |  | Subtotal |  |  | 0%
TRANSPORTE | [5 empty] | Peso Relativo | CPC | NP/EP/ND | VAE (%) | VAE (%)
Descripción |  | Unidad | Cantidad | Tarifa/U | Total | Elemento (%) | Elemento |  |  | Elemento
Subtotal de Transporte: |  |  |  |  | 0 |  | Subtotal |  |  | 0%
|  | TOTAL COSTO DIRECTO (M+N+O+P) |  |  | 616.5
|  | INDIRECTOS Y UTILIDADES |  | 20 % | 123.3
|  | OTROS INDIRECTOS |  |  |  | 100% |  |  |  | 4.44%
|  | COSTO TOTAL DEL RUBRO |  |  | 739.8
|  | VALOR OFERTADO |  |  | 739.8

## 27.3
ANALISIS DE PRECIOS UNITARIOS | [5 empty] | DETERMINACIÓN DEL VAE DEL RUBRO
RUBRO:
VALVULA REDUCTORA DE PRESIÓN HF LL Ø=90mm |  |  |  | UNIDAD: | u |  | Hoja 441 de 745
DETALLE:
EQUIPOS | [5 empty] | Peso Relativo | CPC | NP/EP/ND | VAE (%) | VAE (%)
Descripción | Cantidad | Tarifa | Costo Hora | Rendim. | Total | Elemento (%) | Elemento |  |  | Elemento
Herramientas manuales (5% M.O.) | 5%MO |  | 0 |  | 1.22 | 0.24% | 4299217233 | EP | 100% | 0.2354%
Subtotal de Equipo: |  |  |  |  | 1.22 |  |  | Subtotal |  | 0.2354%
MANO DE OBRA | [5 empty] | Peso Relativo | CPC | NP/EP/ND | VAE (%) | VAE (%)
Descripción | Cantidad | Jornal / HR | Costo Hora | Rendim. | Total | Elemento (%) | Elemento |  |  | Elemento
Plomero | 1 | 4.1 | 4.1 | 3 | 12.3 | 2.37% | 541210012 | EP | 100% | 2.374%
Peón | 1 | 4.05 | 4.05 | 3 | 12.15 | 2.34% | 541210012 | EP | 100% | 2.345%
Subtotal de Mano de Obra: |  |  |  |  | 24.45 |  | Subtotal |  |  | 4.719%
MATERIALES | [5 empty] | Peso Relativo | CPC | NP/EP/ND | VAE (%) | VAE (%)
Descripción |  | Unidad | Cantidad | Precio | Total | Elemento (%) | Elemento |  |  | Elemento
Valvula reductora de presión DN 90 mm |  | U | 1 | 492.5 | 492.5 | 95.05% | 432510018 | NP | 0% | 0%
Subtotal de Materiales: |  |  |  |  | 492.5 |  | Subtotal |  |  | 0%
TRANSPORTE | [5 empty] | Peso Relativo | CPC | NP/EP/ND | VAE (%) | VAE (%)
Descripción |  | Unidad | Cantidad | Tarifa/U | Total | Elemento (%) | Elemento |  |  | Elemento
Subtotal de Transporte: |  |  |  |  | 0 |  | Subtotal |  |  | 0%
|  | TOTAL COSTO DIRECTO (M+N+O+P) |  |  | 518.17
|  | INDIRECTOS Y UTILIDADES |  | 20 % | 103.63
|  | OTROS INDIRECTOS |  |  |  | 100% |  |  |  | 4.95%
|  | COSTO TOTAL DEL RUBRO |  |  | 621.8
|  | VALOR OFERTADO |  |  | 621.8

## 27.4
ANALISIS DE PRECIOS UNITARIOS | [5 empty] | DETERMINACIÓN DEL VAE DEL RUBRO
RUBRO:
VALVULA REDUCTORA DE PRESIÓN HF BB Ø= 63mm |  |  |  | UNIDAD: | u |  | Hoja 442 de 745
DETALLE:
EQUIPOS | [5 empty] | Peso Relativo | CPC | NP/EP/ND | VAE (%) | VAE (%)
Descripción | Cantidad | Tarifa | Costo Hora | Rendim. | Total | Elemento (%) | Elemento |  |  | Elemento
Herramientas manuales (5% M.O.) | 5%MO |  | 0 |  | 2.04 | 0.37% | 4299217233 | EP | 100% | 0.3745%
Subtotal de Equipo: |  |  |  |  | 2.04 |  |  | Subtotal |  | 0.3745%
MANO DE OBRA | [5 empty] | Peso Relativo | CPC | NP/EP/ND | VAE (%) | VAE (%)
Descripción | Cantidad | Jornal / HR | Costo Hora | Rendim. | Total | Elemento (%) | Elemento |  |  | Elemento
Plomero | 1 | 4.1 | 4.1 | 5 | 20.5 | 3.76% | 541210012 | EP | 100% | 3.764%
Peón | 1 | 4.05 | 4.05 | 5 | 20.25 | 3.72% | 541210012 | EP | 100% | 3.718%
Subtotal de Mano de Obra: |  |  |  |  | 40.75 |  | Subtotal |  |  | 7.482%
MATERIALES | [5 empty] | Peso Relativo | CPC | NP/EP/ND | VAE (%) | VAE (%)
Descripción |  | Unidad | Cantidad | Precio | Total | Elemento (%) | Elemento |  |  | Elemento
Valvula reductora de presion D=63mm BB |  | u | 1 | 501.88 | 501.88 | 92.14% | 432510018 | NP | 0% | 0%
Subtotal de Materiales: |  |  |  |  | 501.88 |  | Subtotal |  |  | 0%
TRANSPORTE | [5 empty] | Peso Relativo | CPC | NP/EP/ND | VAE (%) | VAE (%)
Descripción |  | Unidad | Cantidad | Tarifa/U | Total | Elemento (%) | Elemento |  |  | Elemento
Subtotal de Transporte: |  |  |  |  | 0 |  | Subtotal |  |  | 0%
|  | TOTAL COSTO DIRECTO (M+N+O+P) |  |  | 544.67
|  | INDIRECTOS Y UTILIDADES |  | 20 % | 108.93
|  | OTROS INDIRECTOS |  |  |  | 100% |  |  |  | 7.86%
|  | COSTO TOTAL DEL RUBRO |  |  | 653.6
|  | VALOR OFERTADO |  |  | 653.6

## 27.5
ANALISIS DE PRECIOS UNITARIOS | [5 empty] | DETERMINACIÓN DEL VAE DEL RUBRO
RUBRO:
VALVULA REGULADORA DE PRESION 2" + ACCESORIOS |  |  |  | UNIDAD: | u |  | Hoja 443 de 745
DETALLE:
EQUIPOS | [5 empty] | Peso Relativo | CPC | NP/EP/ND | VAE (%) | VAE (%)
Descripción | Cantidad | Tarifa | Costo Hora | Rendim. | Total | Elemento (%) | Elemento |  |  | Elemento
Herramientas manuales (5% M.O.) | 5%MO |  | 0 |  | 0.33 | 0.21% | 4299217233 | EP | 100% | 0.2123%
Subtotal de Equipo: |  |  |  |  | 0.33 |  |  | Subtotal |  | 0.2123%
MANO DE OBRA | [5 empty] | Peso Relativo | CPC | NP/EP/ND | VAE (%) | VAE (%)
Descripción | Cantidad | Jornal / HR | Costo Hora | Rendim. | Total | Elemento (%) | Elemento |  |  | Elemento
Plomero | 1 | 4.1 | 4.1 | 0.8 | 3.28 | 2.11% | 541210012 | EP | 100% | 2.11%
Peón | 1 | 4.05 | 4.05 | 0.8 | 3.24 | 2.08% | 541210012 | EP | 100% | 2.084%
Subtotal de Mano de Obra: |  |  |  |  | 6.52 |  | Subtotal |  |  | 4.194%
MATERIALES | [5 empty] | Peso Relativo | CPC | NP/EP/ND | VAE (%) | VAE (%)
Descripción |  | Unidad | Cantidad | Precio | Total | Elemento (%) | Elemento |  |  | Elemento
Valvula reductora de presión D=2" (incluye accesorios) |  | U | 1 | 148.6 | 148.6 | 95.59% | 432510018 | NP | 0% | 0%
Subtotal de Materiales: |  |  |  |  | 148.6 |  | Subtotal |  |  | 0%
TRANSPORTE | [5 empty] | Peso Relativo | CPC | NP/EP/ND | VAE (%) | VAE (%)
Descripción |  | Unidad | Cantidad | Tarifa/U | Total | Elemento (%) | Elemento |  |  | Elemento
Subtotal de Transporte: |  |  |  |  | 0 |  | Subtotal |  |  | 0%
|  | TOTAL COSTO DIRECTO (M+N+O+P) |  |  | 155.45
|  | INDIRECTOS Y UTILIDADES |  | 20 % | 31.09
|  | OTROS INDIRECTOS |  |  |  | 100% |  |  |  | 4.41%
|  | COSTO TOTAL DEL RUBRO |  |  | 186.54
|  | VALOR OFERTADO |  |  | 186.54

## 27.6
ANALISIS DE PRECIOS UNITARIOS | [5 empty] | DETERMINACIÓN DEL VAE DEL RUBRO
RUBRO:
VALVULA REDUCTORA DE PRESIÓN 1" |  |  |  | UNIDAD: | u |  | Hoja 444 de 745
DETALLE:
EQUIPOS | [5 empty] | Peso Relativo | CPC | NP/EP/ND | VAE (%) | VAE (%)
Descripción | Cantidad | Tarifa | Costo Hora | Rendim. | Total | Elemento (%) | Elemento |  |  | Elemento
Herramientas manuales (5% M.O.) | 5%MO |  | 0 |  | 0.12 | 0.08% | 4299217233 | EP | 100% | 0.07937%
Subtotal de Equipo: |  |  |  |  | 0.12 |  |  | Subtotal |  | 0.07937%
MANO DE OBRA | [5 empty] | Peso Relativo | CPC | NP/EP/ND | VAE (%) | VAE (%)
Descripción | Cantidad | Jornal / HR | Costo Hora | Rendim. | Total | Elemento (%) | Elemento |  |  | Elemento
Peón | 1 | 4.05 | 4.05 | 0.3 | 1.22 | 0.81% | 541210012 | EP | 100% | 0.8069%
Plomero | 1 | 4.1 | 4.1 | 0.3 | 1.23 | 0.81% | 541210012 | EP | 100% | 0.8135%
Subtotal de Mano de Obra: |  |  |  |  | 2.45 |  | Subtotal |  |  | 1.62%
MATERIALES | [5 empty] | Peso Relativo | CPC | NP/EP/ND | VAE (%) | VAE (%)
Descripción |  | Unidad | Cantidad | Precio | Total | Elemento (%) | Elemento |  |  | Elemento
Valvula reductora de presion D=1" |  | U | 1 | 145.67 | 145.67 | 96.34% | 432510018 | NP | 0% | 0%
Cinta teflón grande |  | Rollo | 0.4 | 1.4 | 0.56 | 0.37% | 369800021 | ND | 40% | 0.1481%
Sellador de caucho sintético 100 CC |  | U | 0.3 | 8 | 2.4 | 1.59% | 347905611 | NP | 0% | 0%
Subtotal de Materiales: |  |  |  |  | 148.63 |  | Subtotal |  |  | 0.1481%
TRANSPORTE | [5 empty] | Peso Relativo | CPC | NP/EP/ND | VAE (%) | VAE (%)
Descripción |  | Unidad | Cantidad | Tarifa/U | Total | Elemento (%) | Elemento |  |  | Elemento
Subtotal de Transporte: |  |  |  |  | 0 |  | Subtotal |  |  | 0%
|  | TOTAL COSTO DIRECTO (M+N+O+P) |  |  | 151.2
|  | INDIRECTOS Y UTILIDADES |  | 20 % | 30.24
|  | OTROS INDIRECTOS |  |  |  | 100% |  |  |  | 1.85%
|  | COSTO TOTAL DEL RUBRO |  |  | 181.44
|  | VALOR OFERTADO |  |  | 181.44

## 27.7
ANALISIS DE PRECIOS UNITARIOS | [5 empty] | DETERMINACIÓN DEL VAE DEL RUBRO
RUBRO:
HORMIGON SIMPLE f'c=210 Kg/cm2 |  |  |  | UNIDAD: | m3 |  | Hoja 445 de 745
DETALLE:
EQUIPOS | [5 empty] | Peso Relativo | CPC | NP/EP/ND | VAE (%) | VAE (%)
Descripción | Cantidad | Tarifa | Costo Hora | Rendim. | Total | Elemento (%) | Elemento |  |  | Elemento
Herramientas manuales (5% M.O.) | 5%MO |  | 0 |  | 4.09 | 2.52% | 4299217233 | EP | 100% | 2.517%
Concretera | 1 | 2.5 | 2.5 | 1.813 | 4.53 | 2.79% | 444400211 | NP | 0% | 0%
Vibrador | 1 | 2 | 2 | 1.813 | 3.63 | 2.23% | 4423100110 | NP | 0% | 0%
Subtotal de Equipo: |  |  |  |  | 12.25 |  |  | Subtotal |  | 2.517%
MANO DE OBRA | [5 empty] | Peso Relativo | CPC | NP/EP/ND | VAE (%) | VAE (%)
Descripción | Cantidad | Jornal / HR | Costo Hora | Rendim. | Total | Elemento (%) | Elemento |  |  | Elemento
Albañil | 2 | 4.1 | 8.2 | 1.813 | 14.87 | 9.15% | 541210012 | EP | 100% | 9.152%
Peón | 9 | 4.05 | 36.45 | 1.813 | 66.08 | 40.67% | 541210012 | EP | 100% | 40.67%
Maestro mayor en ejecución de obras civiles | 0.1 | 4.55 | 0.455 | 1.813 | 0.82 | 0.5% | 541210012 | EP | 100% | 0.5047%
Subtotal de Mano de Obra: |  |  |  |  | 81.77 |  | Subtotal |  |  | 50.33%
MATERIALES | [5 empty] | Peso Relativo | CPC | NP/EP/ND | VAE (%) | VAE (%)
Descripción |  | Unidad | Cantidad | Precio | Total | Elemento (%) | Elemento |  |  | Elemento
Arena Gruesa |  | m3 | 0.5 | 18.5 | 9.25 | 5.69% | 153200015 | EP | 100% | 5.693%
Grava |  | m3 | 1 | 20 | 20 | 12.31% | 153200015 | EP | 100% | 12.31%
Agua |  | Lt | 400 | 0.01 | 4 | 2.46% | 180000111 | EP | 100% | 2.462%
Cemento |  | kg | 220 | 0.16 | 35.2 | 21.67% | 374400011 | ND | 40% | 8.666%
Subtotal de Materiales: |  |  |  |  | 68.45 |  | Subtotal |  |  | 29.13%
TRANSPORTE | [5 empty] | Peso Relativo | CPC | NP/EP/ND | VAE (%) | VAE (%)
Descripción |  | Unidad | Cantidad | Tarifa/U | Total | Elemento (%) | Elemento |  |  | Elemento
Subtotal de Transporte: |  |  |  |  | 0 |  | Subtotal |  |  | 0%
|  | TOTAL COSTO DIRECTO (M+N+O+P) |  |  | 162.47
|  | INDIRECTOS Y UTILIDADES |  | 20 % | 32.49
|  | OTROS INDIRECTOS |  |  |  | 100% |  |  |  | 81.98%
|  | COSTO TOTAL DEL RUBRO |  |  | 194.96
|  | VALOR OFERTADO |  |  | 194.96

## 28.1
ANALISIS DE PRECIOS UNITARIOS | [5 empty] | DETERMINACIÓN DEL VAE DEL RUBRO
RUBRO:
EXCAVACION A MANO EN SUELO SIN CLASIFICAR |  |  |  | UNIDAD: | m3 |  | Hoja 446 de 745
DETALLE:
EQUIPOS | [5 empty] | Peso Relativo | CPC | NP/EP/ND | VAE (%) | VAE (%)
Descripción | Cantidad | Tarifa | Costo Hora | Rendim. | Total | Elemento (%) | Elemento |  |  | Elemento
Herramientas manuales (5% M.O.) | 5%MO |  | 0 |  | 0.36 | 4.79% | 4299217233 | EP | 100% | 4.787%
Subtotal de Equipo: |  |  |  |  | 0.36 |  |  | Subtotal |  | 4.787%
MANO DE OBRA | [5 empty] | Peso Relativo | CPC | NP/EP/ND | VAE (%) | VAE (%)
Descripción | Cantidad | Jornal / HR | Costo Hora | Rendim. | Total | Elemento (%) | Elemento |  |  | Elemento
Peón | 2 | 4.05 | 8.1 | 0.884 | 7.16 | 95.21% | 541210012 | EP | 100% | 95.21%
Subtotal de Mano de Obra: |  |  |  |  | 7.16 |  | Subtotal |  |  | 95.21%
MATERIALES | [5 empty] | Peso Relativo | CPC | NP/EP/ND | VAE (%) | VAE (%)
Descripción |  | Unidad | Cantidad | Precio | Total | Elemento (%) | Elemento |  |  | Elemento
Subtotal de Materiales: |  |  |  |  | 0 |  | Subtotal |  |  | 0%
TRANSPORTE | [5 empty] | Peso Relativo | CPC | NP/EP/ND | VAE (%) | VAE (%)
Descripción |  | Unidad | Cantidad | Tarifa/U | Total | Elemento (%) | Elemento |  |  | Elemento
Subtotal de Transporte: |  |  |  |  | 0 |  | Subtotal |  |  | 0%
|  | TOTAL COSTO DIRECTO (M+N+O+P) |  |  | 7.52
|  | INDIRECTOS Y UTILIDADES |  | 20 % | 1.5
|  | OTROS INDIRECTOS |  |  |  | 100% |  |  |  | 100%
|  | COSTO TOTAL DEL RUBRO |  |  | 9.02
|  | VALOR OFERTADO |  |  | 9.02

## 28.2
ANALISIS DE PRECIOS UNITARIOS | [5 empty] | DETERMINACIÓN DEL VAE DEL RUBRO
RUBRO:
EXCAVACION DE ZANJAS A MAQUINA |  |  |  | UNIDAD: | m3 |  | Hoja 447 de 745
DETALLE:
EQUIPOS | [5 empty] | Peso Relativo | CPC | NP/EP/ND | VAE (%) | VAE (%)
Descripción | Cantidad | Tarifa | Costo Hora | Rendim. | Total | Elemento (%) | Elemento |  |  | Elemento
Retroexcavadora | 1 | 20 | 20 | 0.076 | 1.52 | 68.78% | 444260012 | NP | 0% | 0%
Herramientas manuales (5% M.O.) | 5%MO |  | 0 |  | 0.03 | 1.36% | 4299217233 | EP | 100% | 1.357%
Subtotal de Equipo: |  |  |  |  | 1.55 |  |  | Subtotal |  | 1.357%
MANO DE OBRA | [5 empty] | Peso Relativo | CPC | NP/EP/ND | VAE (%) | VAE (%)
Descripción | Cantidad | Jornal / HR | Costo Hora | Rendim. | Total | Elemento (%) | Elemento |  |  | Elemento
Op. de Retroexcavadora | 1 | 4.55 | 4.55 | 0.076 | 0.35 | 15.84% | 541210012 | EP | 100% | 15.84%
Peón | 1 | 4.05 | 4.05 | 0.076 | 0.31 | 14.03% | 541210012 | EP | 100% | 14.03%
Subtotal de Mano de Obra: |  |  |  |  | 0.66 |  | Subtotal |  |  | 29.86%
MATERIALES | [5 empty] | Peso Relativo | CPC | NP/EP/ND | VAE (%) | VAE (%)
Descripción |  | Unidad | Cantidad | Precio | Total | Elemento (%) | Elemento |  |  | Elemento
Subtotal de Materiales: |  |  |  |  | 0 |  | Subtotal |  |  | 0%
TRANSPORTE | [5 empty] | Peso Relativo | CPC | NP/EP/ND | VAE (%) | VAE (%)
Descripción |  | Unidad | Cantidad | Tarifa/U | Total | Elemento (%) | Elemento |  |  | Elemento
Subtotal de Transporte: |  |  |  |  | 0 |  | Subtotal |  |  | 0%
|  | TOTAL COSTO DIRECTO (M+N+O+P) |  |  | 2.21
|  | INDIRECTOS Y UTILIDADES |  | 20 % | 0.44
|  | OTROS INDIRECTOS |  |  |  | 100% |  |  |  | 31.22%
|  | COSTO TOTAL DEL RUBRO |  |  | 2.65
|  | VALOR OFERTADO |  |  | 2.65

## 28.3
ANALISIS DE PRECIOS UNITARIOS | [5 empty] | DETERMINACIÓN DEL VAE DEL RUBRO
RUBRO:
HIDRANTE HF TIPO SIAMESA Ø=110mm |  |  |  | UNIDAD: | u |  | Hoja 448 de 745
DETALLE:
EQUIPOS | [5 empty] | Peso Relativo | CPC | NP/EP/ND | VAE (%) | VAE (%)
Descripción | Cantidad | Tarifa | Costo Hora | Rendim. | Total | Elemento (%) | Elemento |  |  | Elemento
Herramientas manuales (5% M.O.) | 5%MO |  | 0 |  | 3.46 | 0.55% | 4299217233 | EP | 100% | 0.5491%
Subtotal de Equipo: |  |  |  |  | 3.46 |  |  | Subtotal |  | 0.5491%
MANO DE OBRA | [5 empty] | Peso Relativo | CPC | NP/EP/ND | VAE (%) | VAE (%)
Descripción | Cantidad | Jornal / HR | Costo Hora | Rendim. | Total | Elemento (%) | Elemento |  |  | Elemento
Plomero | 1 | 4.1 | 4.1 | 8.5 | 34.85 | 5.53% | 541210012 | EP | 100% | 5.53%
Peón | 1 | 4.05 | 4.05 | 8.5 | 34.43 | 5.46% | 541210012 | EP | 100% | 5.464%
Subtotal de Mano de Obra: |  |  |  |  | 69.28 |  | Subtotal |  |  | 10.99%
MATERIALES | [5 empty] | Peso Relativo | CPC | NP/EP/ND | VAE (%) | VAE (%)
Descripción |  | Unidad | Cantidad | Precio | Total | Elemento (%) | Elemento |  |  | Elemento
Hidrante tipo siamesa Ø=110mm |  | U | 1 | 557.43 | 557.43 | 88.46% | 439230316 | ND | 40% | 35.38%
Subtotal de Materiales: |  |  |  |  | 557.43 |  | Subtotal |  |  | 35.38%
TRANSPORTE | [5 empty] | Peso Relativo | CPC | NP/EP/ND | VAE (%) | VAE (%)
Descripción |  | Unidad | Cantidad | Tarifa/U | Total | Elemento (%) | Elemento |  |  | Elemento
Subtotal de Transporte: |  |  |  |  | 0 |  | Subtotal |  |  | 0%
|  | TOTAL COSTO DIRECTO (M+N+O+P) |  |  | 630.17
|  | INDIRECTOS Y UTILIDADES |  | 20 % | 126.03
|  | OTROS INDIRECTOS |  |  |  | 100% |  |  |  | 46.93%
|  | COSTO TOTAL DEL RUBRO |  |  | 756.2
|  | VALOR OFERTADO |  |  | 756.2

## 28.4
ANALISIS DE PRECIOS UNITARIOS | [5 empty] | DETERMINACIÓN DEL VAE DEL RUBRO
RUBRO:
HIDRANTE HF TIPO SIAMESA Ø=90mm |  |  |  | UNIDAD: | u |  | Hoja 449 de 745
DETALLE:
EQUIPOS | [5 empty] | Peso Relativo | CPC | NP/EP/ND | VAE (%) | VAE (%)
Descripción | Cantidad | Tarifa | Costo Hora | Rendim. | Total | Elemento (%) | Elemento |  |  | Elemento
Herramientas manuales (5% M.O.) | 5%MO |  | 0 |  | 3.26 | 0.56% | 4299217233 | EP | 100% | 0.5564%
Subtotal de Equipo: |  |  |  |  | 3.26 |  |  | Subtotal |  | 0.5564%
MANO DE OBRA | [5 empty] | Peso Relativo | CPC | NP/EP/ND | VAE (%) | VAE (%)
Descripción | Cantidad | Jornal / HR | Costo Hora | Rendim. | Total | Elemento (%) | Elemento |  |  | Elemento
Plomero | 1 | 4.1 | 4.1 | 8 | 32.8 | 5.6% | 541210012 | EP | 100% | 5.598%
Peón | 1 | 4.05 | 4.05 | 8 | 32.4 | 5.53% | 541210012 | EP | 100% | 5.53%
Subtotal de Mano de Obra: |  |  |  |  | 65.2 |  | Subtotal |  |  | 11.13%
MATERIALES | [5 empty] | Peso Relativo | CPC | NP/EP/ND | VAE (%) | VAE (%)
Descripción |  | Unidad | Cantidad | Precio | Total | Elemento (%) | Elemento |  |  | Elemento
Hidrante tipo siamesa Ø=90mm |  | U | 1 | 517.46 | 517.46 | 88.32% | 439230316 | ND | 40% | 35.33%
Subtotal de Materiales: |  |  |  |  | 517.46 |  | Subtotal |  |  | 35.33%
TRANSPORTE | [5 empty] | Peso Relativo | CPC | NP/EP/ND | VAE (%) | VAE (%)
Descripción |  | Unidad | Cantidad | Tarifa/U | Total | Elemento (%) | Elemento |  |  | Elemento
Subtotal de Transporte: |  |  |  |  | 0 |  | Subtotal |  |  | 0%
|  | TOTAL COSTO DIRECTO (M+N+O+P) |  |  | 585.92
|  | INDIRECTOS Y UTILIDADES |  | 20 % | 117.18
|  | OTROS INDIRECTOS |  |  |  | 100% |  |  |  | 47.01%
|  | COSTO TOTAL DEL RUBRO |  |  | 703.1
|  | VALOR OFERTADO |  |  | 703.1

## 28.5
ANALISIS DE PRECIOS UNITARIOS | [5 empty] | DETERMINACIÓN DEL VAE DEL RUBRO
RUBRO:
SUMINISTRO E INSTALACION DE TEE PVP P UPSE 110 MM |  |  |  | UNIDAD: | u |  | Hoja 450 de 745
DETALLE:
EQUIPOS | [5 empty] | Peso Relativo | CPC | NP/EP/ND | VAE (%) | VAE (%)
Descripción | Cantidad | Tarifa | Costo Hora | Rendim. | Total | Elemento (%) | Elemento |  |  | Elemento
Herramientas manuales (5% M.O.) | 5%MO |  | 0 |  | 0.23 | 0.47% | 4299217233 | EP | 100% | 0.4694%
Subtotal de Equipo: |  |  |  |  | 0.23 |  |  | Subtotal |  | 0.4694%
MANO DE OBRA | [5 empty] | Peso Relativo | CPC | NP/EP/ND | VAE (%) | VAE (%)
Descripción | Cantidad | Jornal / HR | Costo Hora | Rendim. | Total | Elemento (%) | Elemento |  |  | Elemento
Peón | 1 | 4.05 | 4.05 | 0.562 | 2.28 | 4.65% | 541210012 | EP | 100% | 4.653%
Plomero | 1 | 4.1 | 4.1 | 0.562 | 2.3 | 4.69% | 541210012 | EP | 100% | 4.694%
Subtotal de Mano de Obra: |  |  |  |  | 4.58 |  | Subtotal |  |  | 9.347%
MATERIALES | [5 empty] | Peso Relativo | CPC | NP/EP/ND | VAE (%) | VAE (%)
Descripción |  | Unidad | Cantidad | Precio | Total | Elemento (%) | Elemento |  |  | Elemento
Tee PVCP UPSE D=110mm |  | u | 1 | 44.1 | 44.1 | 90% | 363201011 | ND | 40% | 36%
Guaype |  | kg | 0.03 | 1 | 0.03 | 0.06% | 379900411 | EP | 100% | 0.06122%
Lubricante Vegetal |  | kg | 0.04 | 1.5 | 0.06 | 0.12% | 37550001118 | EP | 100% | 0.1225%
Subtotal de Materiales: |  |  |  |  | 44.19 |  | Subtotal |  |  | 36.18%
TRANSPORTE | [5 empty] | Peso Relativo | CPC | NP/EP/ND | VAE (%) | VAE (%)
Descripción |  | Unidad | Cantidad | Tarifa/U | Total | Elemento (%) | Elemento |  |  | Elemento
Subtotal de Transporte: |  |  |  |  | 0 |  | Subtotal |  |  | 0%
|  | TOTAL COSTO DIRECTO (M+N+O+P) |  |  | 49
|  | INDIRECTOS Y UTILIDADES |  | 20 % | 9.8
|  | OTROS INDIRECTOS |  |  |  | 100% |  |  |  | 46%
|  | COSTO TOTAL DEL RUBRO |  |  | 58.8
|  | VALOR OFERTADO |  |  | 58.8

## 28.6
ANALISIS DE PRECIOS UNITARIOS | [5 empty] | DETERMINACIÓN DEL VAE DEL RUBRO
RUBRO:
SUMINISTRO E INSTALACION DE TEE PVP P UPSE 90 MM |  |  |  | UNIDAD: | u |  | Hoja 451 de 745
DETALLE:
EQUIPOS | [5 empty] | Peso Relativo | CPC | NP/EP/ND | VAE (%) | VAE (%)
Descripción | Cantidad | Tarifa | Costo Hora | Rendim. | Total | Elemento (%) | Elemento |  |  | Elemento
Herramientas manuales (5% M.O.) | 5%MO |  | 0 |  | 0.04 | 0.13% | 4299217233 | EP | 100% | 0.1295%
Subtotal de Equipo: |  |  |  |  | 0.04 |  |  | Subtotal |  | 0.1295%
MANO DE OBRA | [5 empty] | Peso Relativo | CPC | NP/EP/ND | VAE (%) | VAE (%)
Descripción | Cantidad | Jornal / HR | Costo Hora | Rendim. | Total | Elemento (%) | Elemento |  |  | Elemento
Plomero | 1 | 4.1 | 4.1 | 0.1 | 0.41 | 1.33% | 541210012 | EP | 100% | 1.328%
Peón | 1 | 4.05 | 4.05 | 0.1 | 0.41 | 1.33% | 541210012 | EP | 100% | 1.328%
Subtotal de Mano de Obra: |  |  |  |  | 0.82 |  | Subtotal |  |  | 2.655%
MATERIALES | [5 empty] | Peso Relativo | CPC | NP/EP/ND | VAE (%) | VAE (%)
Descripción |  | Unidad | Cantidad | Precio | Total | Elemento (%) | Elemento |  |  | Elemento
Tee PVC P UPSE D=90mm |  | U | 1 | 29.95 | 29.95 | 96.99% | 363201011 | ND | 40% | 38.8%
Guaype |  | kg | 0.02 | 1 | 0.02 | 0.06% | 379900411 | EP | 100% | 0.06477%
Lubricante Vegetal |  | kg | 0.035 | 1.5 | 0.05 | 0.16% | 37550001118 | EP | 100% | 0.1619%
Subtotal de Materiales: |  |  |  |  | 30.02 |  | Subtotal |  |  | 39.02%
TRANSPORTE | [5 empty] | Peso Relativo | CPC | NP/EP/ND | VAE (%) | VAE (%)
Descripción |  | Unidad | Cantidad | Tarifa/U | Total | Elemento (%) | Elemento |  |  | Elemento
Subtotal de Transporte: |  |  |  |  | 0 |  | Subtotal |  |  | 0%
|  | TOTAL COSTO DIRECTO (M+N+O+P) |  |  | 30.88
|  | INDIRECTOS Y UTILIDADES |  | 20 % | 6.18
|  | OTROS INDIRECTOS |  |  |  | 100% |  |  |  | 41.81%
|  | COSTO TOTAL DEL RUBRO |  |  | 37.06
|  | VALOR OFERTADO |  |  | 37.06

## 28.7
ANALISIS DE PRECIOS UNITARIOS | [5 empty] | DETERMINACIÓN DEL VAE DEL RUBRO
RUBRO:
SUMINISTRO E INSTALACION DE CODO 90º PVC P UPSE 110 MM |  |  |  | UNIDAD: | u |  | Hoja 452 de 745
DETALLE:
EQUIPOS | [5 empty] | Peso Relativo | CPC | NP/EP/ND | VAE (%) | VAE (%)
Descripción | Cantidad | Tarifa | Costo Hora | Rendim. | Total | Elemento (%) | Elemento |  |  | Elemento
Herramientas manuales (5% M.O.) | 5%MO |  | 0 |  | 0.08 | 0.4% | 4299217233 | EP | 100% | 0.401%
Subtotal de Equipo: |  |  |  |  | 0.08 |  |  | Subtotal |  | 0.401%
MANO DE OBRA | [5 empty] | Peso Relativo | CPC | NP/EP/ND | VAE (%) | VAE (%)
Descripción | Cantidad | Jornal / HR | Costo Hora | Rendim. | Total | Elemento (%) | Elemento |  |  | Elemento
Plomero | 1 | 4.1 | 4.1 | 0.2 | 0.82 | 4.11% | 541210012 | EP | 100% | 4.11%
Peón | 1 | 4.05 | 4.05 | 0.2 | 0.81 | 4.06% | 541210012 | EP | 100% | 4.06%
Subtotal de Mano de Obra: |  |  |  |  | 1.63 |  | Subtotal |  |  | 8.17%
MATERIALES | [5 empty] | Peso Relativo | CPC | NP/EP/ND | VAE (%) | VAE (%)
Descripción |  | Unidad | Cantidad | Precio | Total | Elemento (%) | Elemento |  |  | Elemento
Codo 90º PVC P UPSE 110mm |  | U | 1 | 18.21 | 18.21 | 91.28% | 415430112 | ND | 40% | 36.51%
Lubricante Vegetal |  | kg | 0.02 | 1.5 | 0.03 | 0.15% | 37550001118 | EP | 100% | 0.1504%
Subtotal de Materiales: |  |  |  |  | 18.24 |  | Subtotal |  |  | 36.66%
TRANSPORTE | [5 empty] | Peso Relativo | CPC | NP/EP/ND | VAE (%) | VAE (%)
Descripción |  | Unidad | Cantidad | Tarifa/U | Total | Elemento (%) | Elemento |  |  | Elemento
Subtotal de Transporte: |  |  |  |  | 0 |  | Subtotal |  |  | 0%
|  | TOTAL COSTO DIRECTO (M+N+O+P) |  |  | 19.95
|  | INDIRECTOS Y UTILIDADES |  | 20 % | 3.99
|  | OTROS INDIRECTOS |  |  |  | 100% |  |  |  | 45.23%
|  | COSTO TOTAL DEL RUBRO |  |  | 23.94
|  | VALOR OFERTADO |  |  | 23.94

## 28.8
ANALISIS DE PRECIOS UNITARIOS | [5 empty] | DETERMINACIÓN DEL VAE DEL RUBRO
RUBRO:
SUMINISTRO E INSTALACION DE CODO 90º PVC P UPSE 90 MM |  |  |  | UNIDAD: | u |  | Hoja 453 de 745
DETALLE:
EQUIPOS | [5 empty] | Peso Relativo | CPC | NP/EP/ND | VAE (%) | VAE (%)
Descripción | Cantidad | Tarifa | Costo Hora | Rendim. | Total | Elemento (%) | Elemento |  |  | Elemento
Herramientas manuales (5% M.O.) | 5%MO |  | 0 |  | 0.06 | 0.38% | 4299217233 | EP | 100% | 0.3776%
Subtotal de Equipo: |  |  |  |  | 0.06 |  |  | Subtotal |  | 0.3776%
MANO DE OBRA | [5 empty] | Peso Relativo | CPC | NP/EP/ND | VAE (%) | VAE (%)
Descripción | Cantidad | Jornal / HR | Costo Hora | Rendim. | Total | Elemento (%) | Elemento |  |  | Elemento
Plomero | 1 | 4.1 | 4.1 | 0.15 | 0.62 | 3.9% | 541210012 | EP | 100% | 3.902%
Peón | 1 | 4.05 | 4.05 | 0.15 | 0.61 | 3.84% | 541210012 | EP | 100% | 3.839%
Subtotal de Mano de Obra: |  |  |  |  | 1.23 |  | Subtotal |  |  | 7.741%
MATERIALES | [5 empty] | Peso Relativo | CPC | NP/EP/ND | VAE (%) | VAE (%)
Descripción |  | Unidad | Cantidad | Precio | Total | Elemento (%) | Elemento |  |  | Elemento
Codo 90º PVC P UPSE 90mm |  | U | 1 | 14.57 | 14.57 | 91.69% | 415430112 | ND | 40% | 36.68%
Lubricante Vegetal |  | kg | 0.02 | 1.5 | 0.03 | 0.19% | 37550001118 | EP | 100% | 0.1888%
Subtotal de Materiales: |  |  |  |  | 14.6 |  | Subtotal |  |  | 36.87%
TRANSPORTE | [5 empty] | Peso Relativo | CPC | NP/EP/ND | VAE (%) | VAE (%)
Descripción |  | Unidad | Cantidad | Tarifa/U | Total | Elemento (%) | Elemento |  |  | Elemento
Subtotal de Transporte: |  |  |  |  | 0 |  | Subtotal |  |  | 0%
|  | TOTAL COSTO DIRECTO (M+N+O+P) |  |  | 15.89
|  | INDIRECTOS Y UTILIDADES |  | 20 % | 3.18
|  | OTROS INDIRECTOS |  |  |  | 100% |  |  |  | 44.98%
|  | COSTO TOTAL DEL RUBRO |  |  | 19.07
|  | VALOR OFERTADO |  |  | 19.07

## 28.9
ANALISIS DE PRECIOS UNITARIOS | [5 empty] | DETERMINACIÓN DEL VAE DEL RUBRO
RUBRO:
VALVULA DE COMPUERTA HF LL 110MM |  |  |  | UNIDAD: | u |  | Hoja 454 de 745
DETALLE:
EQUIPOS | [5 empty] | Peso Relativo | CPC | NP/EP/ND | VAE (%) | VAE (%)
Descripción | Cantidad | Tarifa | Costo Hora | Rendim. | Total | Elemento (%) | Elemento |  |  | Elemento
Herramientas manuales (5% M.O.) | 5%MO |  | 0 |  | 1.38 | 0.45% | 4299217233 | EP | 100% | 0.4491%
Subtotal de Equipo: |  |  |  |  | 1.38 |  |  | Subtotal |  | 0.4491%
MANO DE OBRA | [5 empty] | Peso Relativo | CPC | NP/EP/ND | VAE (%) | VAE (%)
Descripción | Cantidad | Jornal / HR | Costo Hora | Rendim. | Total | Elemento (%) | Elemento |  |  | Elemento
Peón | 1 | 4.05 | 4.05 | 3.376 | 13.67 | 4.45% | 541210012 | EP | 100% | 4.449%
Plomero | 1 | 4.1 | 4.1 | 3.376 | 13.84 | 4.5% | 541210012 | EP | 100% | 4.504%
Subtotal de Mano de Obra: |  |  |  |  | 27.51 |  | Subtotal |  |  | 8.953%
MATERIALES | [5 empty] | Peso Relativo | CPC | NP/EP/ND | VAE (%) | VAE (%)
Descripción |  | Unidad | Cantidad | Precio | Total | Elemento (%) | Elemento |  |  | Elemento
Valvula de compuerta HF LL D= 110mm |  | U | 1 | 278.39 | 278.39 | 90.6% | 432510018 | NP | 0% | 0%
Subtotal de Materiales: |  |  |  |  | 278.39 |  | Subtotal |  |  | 0%
TRANSPORTE | [5 empty] | Peso Relativo | CPC | NP/EP/ND | VAE (%) | VAE (%)
Descripción |  | Unidad | Cantidad | Tarifa/U | Total | Elemento (%) | Elemento |  |  | Elemento
Subtotal de Transporte: |  |  |  |  | 0 |  | Subtotal |  |  | 0%
|  | TOTAL COSTO DIRECTO (M+N+O+P) |  |  | 307.28
|  | INDIRECTOS Y UTILIDADES |  | 20 % | 61.46
|  | OTROS INDIRECTOS |  |  |  | 100% |  |  |  | 9.4%
|  | COSTO TOTAL DEL RUBRO |  |  | 368.74
|  | VALOR OFERTADO |  |  | 368.74

## 28.10
ANALISIS DE PRECIOS UNITARIOS | [5 empty] | DETERMINACIÓN DEL VAE DEL RUBRO
RUBRO:
VÁLVULA DE COMPUERTA HF SB LL SRM Ø=90mm |  |  |  | UNIDAD: | u |  | Hoja 455 de 745
DETALLE:
EQUIPOS | [5 empty] | Peso Relativo | CPC | NP/EP/ND | VAE (%) | VAE (%)
Descripción | Cantidad | Tarifa | Costo Hora | Rendim. | Total | Elemento (%) | Elemento |  |  | Elemento
Herramientas manuales (5% M.O.) | 5%MO |  | 0 |  | 0.33 | 0.35% | 4299217233 | EP | 100% | 0.3483%
Subtotal de Equipo: |  |  |  |  | 0.33 |  |  | Subtotal |  | 0.3483%
MANO DE OBRA | [5 empty] | Peso Relativo | CPC | NP/EP/ND | VAE (%) | VAE (%)
Descripción | Cantidad | Jornal / HR | Costo Hora | Rendim. | Total | Elemento (%) | Elemento |  |  | Elemento
Peón | 1 | 4.05 | 4.05 | 0.8 | 3.24 | 3.42% | 541210012 | EP | 100% | 3.42%
Plomero | 1 | 4.1 | 4.1 | 0.8 | 3.28 | 3.46% | 541210012 | EP | 100% | 3.462%
Subtotal de Mano de Obra: |  |  |  |  | 6.52 |  | Subtotal |  |  | 6.882%
MATERIALES | [5 empty] | Peso Relativo | CPC | NP/EP/ND | VAE (%) | VAE (%)
Descripción |  | Unidad | Cantidad | Precio | Total | Elemento (%) | Elemento |  |  | Elemento
Valvula de compuerta HF LL D= 90mm |  | U | 1 | 87.89 | 87.89 | 92.77% | 432510018 | NP | 0% | 0%
Subtotal de Materiales: |  |  |  |  | 87.89 |  | Subtotal |  |  | 0%
TRANSPORTE | [5 empty] | Peso Relativo | CPC | NP/EP/ND | VAE (%) | VAE (%)
Descripción |  | Unidad | Cantidad | Tarifa/U | Total | Elemento (%) | Elemento |  |  | Elemento
Subtotal de Transporte: |  |  |  |  | 0 |  | Subtotal |  |  | 0%
|  | TOTAL COSTO DIRECTO (M+N+O+P) |  |  | 94.74
|  | INDIRECTOS Y UTILIDADES |  | 20 % | 18.95
|  | OTROS INDIRECTOS |  |  |  | 100% |  |  |  | 7.23%
|  | COSTO TOTAL DEL RUBRO |  |  | 113.69
|  | VALOR OFERTADO |  |  | 113.69

## 28.11
ANALISIS DE PRECIOS UNITARIOS | [5 empty] | DETERMINACIÓN DEL VAE DEL RUBRO
RUBRO:
CAJA DE VÁLVULA HF 160mm TRAFICO PESADO + TUBERÍA PERFILADA |  |  |  | UNIDAD: | u |  | Hoja 456 de 745
DETALLE:
EQUIPOS | [5 empty] | Peso Relativo | CPC | NP/EP/ND | VAE (%) | VAE (%)
Descripción | Cantidad | Tarifa | Costo Hora | Rendim. | Total | Elemento (%) | Elemento |  |  | Elemento
Herramientas manuales (5% M.O.) | 5%MO |  | 0 |  | 1.14 | 1.64% | 4299217233 | EP | 100% | 1.642%
Subtotal de Equipo: |  |  |  |  | 1.14 |  |  | Subtotal |  | 1.642%
MANO DE OBRA | [5 empty] | Peso Relativo | CPC | NP/EP/ND | VAE (%) | VAE (%)
Descripción | Cantidad | Jornal / HR | Costo Hora | Rendim. | Total | Elemento (%) | Elemento |  |  | Elemento
Peón | 1 | 4.05 | 4.05 | 1.8 | 7.29 | 10.5% | 541210012 | EP | 100% | 10.5%
Plomero | 1 | 4.1 | 4.1 | 1.8 | 7.38 | 10.63% | 541210012 | EP | 100% | 10.63%
Maestro mayor en ejecución de obras civiles | 1 | 4.55 | 4.55 | 1.8 | 8.19 | 11.79% | 541210012 | EP | 100% | 11.79%
Subtotal de Mano de Obra: |  |  |  |  | 22.86 |  | Subtotal |  |  | 32.92%
MATERIALES | [5 empty] | Peso Relativo | CPC | NP/EP/ND | VAE (%) | VAE (%)
Descripción |  | Unidad | Cantidad | Precio | Total | Elemento (%) | Elemento |  |  | Elemento
Caja de válvula HF 160mm Tráfico pesado |  | U | 1 | 25.82 | 25.82 | 37.18% | 4443004231 | NP | 0% | 0%
Tuberia PVC PERFILADA E/C D=160mm |  | m | 2 | 8.09 | 16.18 | 23.3% | 363201011 | ND | 40% | 9.32%
Pegamento tubería PVC |  | gln | 0.02 | 32 | 0.64 | 0.92% | 335001011 | ND | 40% | 0.3687%
Hormigón simple f´c=180 kg/cm2 |  | m3 | 0.04 | 70 | 2.8 | 4.03% | 375100021 | ND | 40% | 1.613%
Subtotal de Materiales: |  |  |  |  | 45.44 |  | Subtotal |  |  | 11.3%
TRANSPORTE | [5 empty] | Peso Relativo | CPC | NP/EP/ND | VAE (%) | VAE (%)
Descripción |  | Unidad | Cantidad | Tarifa/U | Total | Elemento (%) | Elemento |  |  | Elemento
Subtotal de Transporte: |  |  |  |  | 0 |  | Subtotal |  |  | 0%
|  | TOTAL COSTO DIRECTO (M+N+O+P) |  |  | 69.44
|  | INDIRECTOS Y UTILIDADES |  | 20 % | 13.89
|  | OTROS INDIRECTOS |  |  |  | 100% |  |  |  | 45.86%
|  | COSTO TOTAL DEL RUBRO |  |  | 83.33
|  | VALOR OFERTADO |  |  | 83.33

## 28.12
ANALISIS DE PRECIOS UNITARIOS | [5 empty] | DETERMINACIÓN DEL VAE DEL RUBRO
RUBRO:
TUBERÍA PVC UPSE 110MM X 6M 1,00MPA(145PSI) |  |  |  | UNIDAD: | m |  | Hoja 457 de 745
DETALLE:
EQUIPOS | [5 empty] | Peso Relativo | CPC | NP/EP/ND | VAE (%) | VAE (%)
Descripción | Cantidad | Tarifa | Costo Hora | Rendim. | Total | Elemento (%) | Elemento |  |  | Elemento
Herramientas manuales (5% M.O.) | 5%MO |  | 0 |  | 0.21 | 2.04% | 4299217233 | EP | 100% | 2.043%
Subtotal de Equipo: |  |  |  |  | 0.21 |  |  | Subtotal |  | 2.043%
MANO DE OBRA | [5 empty] | Peso Relativo | CPC | NP/EP/ND | VAE (%) | VAE (%)
Descripción | Cantidad | Jornal / HR | Costo Hora | Rendim. | Total | Elemento (%) | Elemento |  |  | Elemento
Plomero | 1 | 4.1 | 4.1 | 0.256 | 1.05 | 10.21% | 541210012 | EP | 100% | 10.21%
Peón | 3 | 4.05 | 12.15 | 0.256 | 3.11 | 30.25% | 541210012 | EP | 100% | 30.25%
Subtotal de Mano de Obra: |  |  |  |  | 4.16 |  | Subtotal |  |  | 40.47%
MATERIALES | [5 empty] | Peso Relativo | CPC | NP/EP/ND | VAE (%) | VAE (%)
Descripción |  | Unidad | Cantidad | Precio | Total | Elemento (%) | Elemento |  |  | Elemento
Lubricante Vegetal |  | kg | 0.005 | 1.5 | 0.01 | 0.1% | 37550001118 | EP | 100% | 0.09728%
Tubo PVC UPSE 110mm x 6m 1,00MPa(145psi) |  | ML | 1 | 5.9 | 5.9 | 57.39% | 363201011 | ND | 40% | 22.96%
Subtotal de Materiales: |  |  |  |  | 5.91 |  | Subtotal |  |  | 23.05%
TRANSPORTE | [5 empty] | Peso Relativo | CPC | NP/EP/ND | VAE (%) | VAE (%)
Descripción |  | Unidad | Cantidad | Tarifa/U | Total | Elemento (%) | Elemento |  |  | Elemento
Subtotal de Transporte: |  |  |  |  | 0 |  | Subtotal |  |  | 0%
|  | TOTAL COSTO DIRECTO (M+N+O+P) |  |  | 10.28
|  | INDIRECTOS Y UTILIDADES |  | 20 % | 2.06
|  | OTROS INDIRECTOS |  |  |  | 100% |  |  |  | 65.56%
|  | COSTO TOTAL DEL RUBRO |  |  | 12.34
|  | VALOR OFERTADO |  |  | 12.34

## 28.13
ANALISIS DE PRECIOS UNITARIOS | [5 empty] | DETERMINACIÓN DEL VAE DEL RUBRO
RUBRO:
TUBERÍA PVC UPSE 90MM 1,00MPA(145PSI) |  |  |  | UNIDAD: | m |  | Hoja 458 de 745
DETALLE:
EQUIPOS | [5 empty] | Peso Relativo | CPC | NP/EP/ND | VAE (%) | VAE (%)
Descripción | Cantidad | Tarifa | Costo Hora | Rendim. | Total | Elemento (%) | Elemento |  |  | Elemento
Herramientas manuales (5% M.O.) | 5%MO |  | 0 |  | 0.06 | 1.19% | 4299217233 | EP | 100% | 1.19%
Subtotal de Equipo: |  |  |  |  | 0.06 |  |  | Subtotal |  | 1.19%
MANO DE OBRA | [5 empty] | Peso Relativo | CPC | NP/EP/ND | VAE (%) | VAE (%)
Descripción | Cantidad | Jornal / HR | Costo Hora | Rendim. | Total | Elemento (%) | Elemento |  |  | Elemento
Plomero | 1 | 4.1 | 4.1 | 0.14 | 0.57 | 11.31% | 541210012 | EP | 100% | 11.31%
Peón | 1 | 4.05 | 4.05 | 0.14 | 0.57 | 11.31% | 541210012 | EP | 100% | 11.31%
Subtotal de Mano de Obra: |  |  |  |  | 1.14 |  | Subtotal |  |  | 22.62%
MATERIALES | [5 empty] | Peso Relativo | CPC | NP/EP/ND | VAE (%) | VAE (%)
Descripción |  | Unidad | Cantidad | Precio | Total | Elemento (%) | Elemento |  |  | Elemento
Lubricante Vegetal |  | kg | 0.005 | 1.5 | 0.01 | 0.2% | 37550001118 | EP | 100% | 0.1984%
Tubo PVC UPSE 90mm x 6m 1,00MPa(145psi) |  | ML | 1 | 3.83 | 3.83 | 75.99% | 363201011 | ND | 40% | 30.4%
Subtotal de Materiales: |  |  |  |  | 3.84 |  | Subtotal |  |  | 30.6%
TRANSPORTE | [5 empty] | Peso Relativo | CPC | NP/EP/ND | VAE (%) | VAE (%)
Descripción |  | Unidad | Cantidad | Tarifa/U | Total | Elemento (%) | Elemento |  |  | Elemento
Subtotal de Transporte: |  |  |  |  | 0 |  | Subtotal |  |  | 0%
|  | TOTAL COSTO DIRECTO (M+N+O+P) |  |  | 5.04
|  | INDIRECTOS Y UTILIDADES |  | 20 % | 1.01
|  | OTROS INDIRECTOS |  |  |  | 100% |  |  |  | 54.4%
|  | COSTO TOTAL DEL RUBRO |  |  | 6.05
|  | VALOR OFERTADO |  |  | 6.05

## 28.14
ANALISIS DE PRECIOS UNITARIOS | [5 empty] | DETERMINACIÓN DEL VAE DEL RUBRO
RUBRO:
UNION GIBAULT HD 110MM |  |  |  | UNIDAD: | u |  | Hoja 459 de 745
DETALLE:
EQUIPOS | [5 empty] | Peso Relativo | CPC | NP/EP/ND | VAE (%) | VAE (%)
Descripción | Cantidad | Tarifa | Costo Hora | Rendim. | Total | Elemento (%) | Elemento |  |  | Elemento
Herramientas manuales (5% M.O.) | 5%MO |  | 0 |  | 0.17 | 0.51% | 4299217233 | EP | 100% | 0.5062%
Subtotal de Equipo: |  |  |  |  | 0.17 |  |  | Subtotal |  | 0.5062%
MANO DE OBRA | [5 empty] | Peso Relativo | CPC | NP/EP/ND | VAE (%) | VAE (%)
Descripción | Cantidad | Jornal / HR | Costo Hora | Rendim. | Total | Elemento (%) | Elemento |  |  | Elemento
Plomero | 1 | 4.1 | 4.1 | 0.42 | 1.72 | 5.12% | 541210012 | EP | 100% | 5.122%
Peón | 1 | 4.05 | 4.05 | 0.418 | 1.69 | 5.03% | 541210012 | EP | 100% | 5.033%
Subtotal de Mano de Obra: |  |  |  |  | 3.41 |  | Subtotal |  |  | 10.15%
MATERIALES | [5 empty] | Peso Relativo | CPC | NP/EP/ND | VAE (%) | VAE (%)
Descripción |  | Unidad | Cantidad | Precio | Total | Elemento (%) | Elemento |  |  | Elemento
Union Gibault D=110mm |  | u | 1 | 30 | 30 | 89.34% | 319220322 | ND | 40% | 35.74%
Subtotal de Materiales: |  |  |  |  | 30 |  | Subtotal |  |  | 35.74%
TRANSPORTE | [5 empty] | Peso Relativo | CPC | NP/EP/ND | VAE (%) | VAE (%)
Descripción |  | Unidad | Cantidad | Tarifa/U | Total | Elemento (%) | Elemento |  |  | Elemento
Subtotal de Transporte: |  |  |  |  | 0 |  | Subtotal |  |  | 0%
|  | TOTAL COSTO DIRECTO (M+N+O+P) |  |  | 33.58
|  | INDIRECTOS Y UTILIDADES |  | 20 % | 6.72
|  | OTROS INDIRECTOS |  |  |  | 100% |  |  |  | 46.4%
|  | COSTO TOTAL DEL RUBRO |  |  | 40.3
|  | VALOR OFERTADO |  |  | 40.3

## 28.15
ANALISIS DE PRECIOS UNITARIOS | [5 empty] | DETERMINACIÓN DEL VAE DEL RUBRO
RUBRO:
UNION GIBAULT HD TIPO DRESSER 90MM |  |  |  | UNIDAD: | u |  | Hoja 460 de 745
DETALLE:
EQUIPOS | [5 empty] | Peso Relativo | CPC | NP/EP/ND | VAE (%) | VAE (%)
Descripción | Cantidad | Tarifa | Costo Hora | Rendim. | Total | Elemento (%) | Elemento |  |  | Elemento
Herramientas manuales (5% M.O.) | 5%MO |  | 0 |  | 0.33 | 1.26% | 4299217233 | EP | 100% | 1.258%
Subtotal de Equipo: |  |  |  |  | 0.33 |  |  | Subtotal |  | 1.258%
MANO DE OBRA | [5 empty] | Peso Relativo | CPC | NP/EP/ND | VAE (%) | VAE (%)
Descripción | Cantidad | Jornal / HR | Costo Hora | Rendim. | Total | Elemento (%) | Elemento |  |  | Elemento
Plomero | 1 | 4.1 | 4.1 | 0.8 | 3.28 | 12.5% | 541210012 | EP | 100% | 12.5%
Peón | 1 | 4.05 | 4.05 | 0.8 | 3.24 | 12.35% | 541210012 | EP | 100% | 12.35%
Subtotal de Mano de Obra: |  |  |  |  | 6.52 |  | Subtotal |  |  | 24.86%
MATERIALES | [5 empty] | Peso Relativo | CPC | NP/EP/ND | VAE (%) | VAE (%)
Descripción |  | Unidad | Cantidad | Precio | Total | Elemento (%) | Elemento |  |  | Elemento
Union Gibault D=90mm |  | U | 1 | 19.38 | 19.38 | 73.88% | 319220322 | ND | 40% | 29.55%
Subtotal de Materiales: |  |  |  |  | 19.38 |  | Subtotal |  |  | 29.55%
TRANSPORTE | [5 empty] | Peso Relativo | CPC | NP/EP/ND | VAE (%) | VAE (%)
Descripción |  | Unidad | Cantidad | Tarifa/U | Total | Elemento (%) | Elemento |  |  | Elemento
Subtotal de Transporte: |  |  |  |  | 0 |  | Subtotal |  |  | 0%
|  | TOTAL COSTO DIRECTO (M+N+O+P) |  |  | 26.23
|  | INDIRECTOS Y UTILIDADES |  | 20 % | 5.25
|  | OTROS INDIRECTOS |  |  |  | 100% |  |  |  | 55.67%
|  | COSTO TOTAL DEL RUBRO |  |  | 31.48
|  | VALOR OFERTADO |  |  | 31.48

## 28.16
ANALISIS DE PRECIOS UNITARIOS | [5 empty] | DETERMINACIÓN DEL VAE DEL RUBRO
RUBRO:
HORMIGON SIMPLE f'c=210 Kg/cm2 |  |  |  | UNIDAD: | m3 |  | Hoja 461 de 745
DETALLE:
EQUIPOS | [5 empty] | Peso Relativo | CPC | NP/EP/ND | VAE (%) | VAE (%)
Descripción | Cantidad | Tarifa | Costo Hora | Rendim. | Total | Elemento (%) | Elemento |  |  | Elemento
Herramientas manuales (5% M.O.) | 5%MO |  | 0 |  | 4.09 | 2.52% | 4299217233 | EP | 100% | 2.517%
Concretera | 1 | 2.5 | 2.5 | 1.813 | 4.53 | 2.79% | 444400211 | NP | 0% | 0%
Vibrador | 1 | 2 | 2 | 1.813 | 3.63 | 2.23% | 4423100110 | NP | 0% | 0%
Subtotal de Equipo: |  |  |  |  | 12.25 |  |  | Subtotal |  | 2.517%
MANO DE OBRA | [5 empty] | Peso Relativo | CPC | NP/EP/ND | VAE (%) | VAE (%)
Descripción | Cantidad | Jornal / HR | Costo Hora | Rendim. | Total | Elemento (%) | Elemento |  |  | Elemento
Albañil | 2 | 4.1 | 8.2 | 1.813 | 14.87 | 9.15% | 541210012 | EP | 100% | 9.152%
Peón | 9 | 4.05 | 36.45 | 1.813 | 66.08 | 40.67% | 541210012 | EP | 100% | 40.67%
Maestro mayor en ejecución de obras civiles | 0.1 | 4.55 | 0.455 | 1.813 | 0.82 | 0.5% | 541210012 | EP | 100% | 0.5047%
Subtotal de Mano de Obra: |  |  |  |  | 81.77 |  | Subtotal |  |  | 50.33%
MATERIALES | [5 empty] | Peso Relativo | CPC | NP/EP/ND | VAE (%) | VAE (%)
Descripción |  | Unidad | Cantidad | Precio | Total | Elemento (%) | Elemento |  |  | Elemento
Arena Gruesa |  | m3 | 0.5 | 18.5 | 9.25 | 5.69% | 153200015 | EP | 100% | 5.693%
Grava |  | m3 | 1 | 20 | 20 | 12.31% | 153200015 | EP | 100% | 12.31%
Agua |  | Lt | 400 | 0.01 | 4 | 2.46% | 180000111 | EP | 100% | 2.462%
Cemento |  | kg | 220 | 0.16 | 35.2 | 21.67% | 374400011 | ND | 40% | 8.666%
Subtotal de Materiales: |  |  |  |  | 68.45 |  | Subtotal |  |  | 29.13%
TRANSPORTE | [5 empty] | Peso Relativo | CPC | NP/EP/ND | VAE (%) | VAE (%)
Descripción |  | Unidad | Cantidad | Tarifa/U | Total | Elemento (%) | Elemento |  |  | Elemento
Subtotal de Transporte: |  |  |  |  | 0 |  | Subtotal |  |  | 0%
|  | TOTAL COSTO DIRECTO (M+N+O+P) |  |  | 162.47
|  | INDIRECTOS Y UTILIDADES |  | 20 % | 32.49
|  | OTROS INDIRECTOS |  |  |  | 100% |  |  |  | 81.98%
|  | COSTO TOTAL DEL RUBRO |  |  | 194.96
|  | VALOR OFERTADO |  |  | 194.96

## 29.1
ANALISIS DE PRECIOS UNITARIOS | [5 empty] | DETERMINACIÓN DEL VAE DEL RUBRO
RUBRO:
EXCAVACION DE ZANJAS A MAQUINA |  |  |  | UNIDAD: | m3 |  | Hoja 462 de 745
DETALLE:
EQUIPOS | [5 empty] | Peso Relativo | CPC | NP/EP/ND | VAE (%) | VAE (%)
Descripción | Cantidad | Tarifa | Costo Hora | Rendim. | Total | Elemento (%) | Elemento |  |  | Elemento
Retroexcavadora | 1 | 20 | 20 | 0.076 | 1.52 | 68.78% | 444260012 | NP | 0% | 0%
Herramientas manuales (5% M.O.) | 5%MO |  | 0 |  | 0.03 | 1.36% | 4299217233 | EP | 100% | 1.357%
Subtotal de Equipo: |  |  |  |  | 1.55 |  |  | Subtotal |  | 1.357%
MANO DE OBRA | [5 empty] | Peso Relativo | CPC | NP/EP/ND | VAE (%) | VAE (%)
Descripción | Cantidad | Jornal / HR | Costo Hora | Rendim. | Total | Elemento (%) | Elemento |  |  | Elemento
Op. de Retroexcavadora | 1 | 4.55 | 4.55 | 0.076 | 0.35 | 15.84% | 541210012 | EP | 100% | 15.84%
Peón | 1 | 4.05 | 4.05 | 0.076 | 0.31 | 14.03% | 541210012 | EP | 100% | 14.03%
Subtotal de Mano de Obra: |  |  |  |  | 0.66 |  | Subtotal |  |  | 29.86%
MATERIALES | [5 empty] | Peso Relativo | CPC | NP/EP/ND | VAE (%) | VAE (%)
Descripción |  | Unidad | Cantidad | Precio | Total | Elemento (%) | Elemento |  |  | Elemento
Subtotal de Materiales: |  |  |  |  | 0 |  | Subtotal |  |  | 0%
TRANSPORTE | [5 empty] | Peso Relativo | CPC | NP/EP/ND | VAE (%) | VAE (%)
Descripción |  | Unidad | Cantidad | Tarifa/U | Total | Elemento (%) | Elemento |  |  | Elemento
Subtotal de Transporte: |  |  |  |  | 0 |  | Subtotal |  |  | 0%
|  | TOTAL COSTO DIRECTO (M+N+O+P) |  |  | 2.21
|  | INDIRECTOS Y UTILIDADES |  | 20 % | 0.44
|  | OTROS INDIRECTOS |  |  |  | 100% |  |  |  | 31.22%
|  | COSTO TOTAL DEL RUBRO |  |  | 2.65
|  | VALOR OFERTADO |  |  | 2.65

## 29.2
ANALISIS DE PRECIOS UNITARIOS | [5 empty] | DETERMINACIÓN DEL VAE DEL RUBRO
RUBRO:
RELLENO COMPACTADO CON MATERIAL DE MEJORAMIENTO |  |  |  | UNIDAD: | m3 |  | Hoja 463 de 745
DETALLE:
EQUIPOS | [5 empty] | Peso Relativo | CPC | NP/EP/ND | VAE (%) | VAE (%)
Descripción | Cantidad | Tarifa | Costo Hora | Rendim. | Total | Elemento (%) | Elemento |  |  | Elemento
Herramientas manuales (5% M.O.) | 5%MO |  | 0 |  | 0.11 | 0.77% | 4299217233 | EP | 100% | 0.7714%
Compactador mecánico | 0.4 | 1.1 | 0.44 | 0.28 | 0.12 | 0.84% | 444271016 | NP | 0% | 0%
Subtotal de Equipo: |  |  |  |  | 0.23 |  |  | Subtotal |  | 0.7714%
MANO DE OBRA | [5 empty] | Peso Relativo | CPC | NP/EP/ND | VAE (%) | VAE (%)
Descripción | Cantidad | Jornal / HR | Costo Hora | Rendim. | Total | Elemento (%) | Elemento |  |  | Elemento
Peón | 1 | 4.05 | 4.05 | 0.28 | 1.13 | 7.92% | 541210012 | EP | 100% | 7.924%
Operador de equipo liviano | 1 | 4.1 | 4.1 | 0.28 | 1.15 | 8.06% | 541210012 | EP | 100% | 8.065%
Subtotal de Mano de Obra: |  |  |  |  | 2.28 |  | Subtotal |  |  | 15.99%
MATERIALES | [5 empty] | Peso Relativo | CPC | NP/EP/ND | VAE (%) | VAE (%)
Descripción |  | Unidad | Cantidad | Precio | Total | Elemento (%) | Elemento |  |  | Elemento
Agua |  | Lt | 31 | 0.01 | 0.31 | 2.17% | 180000111 | EP | 100% | 2.174%
Material de mejoramiento |  | m3 | 1.3 | 8.8 | 11.44 | 80.22% | 153200015 | EP | 100% | 80.22%
Subtotal de Materiales: |  |  |  |  | 11.75 |  | Subtotal |  |  | 82.4%
TRANSPORTE | [5 empty] | Peso Relativo | CPC | NP/EP/ND | VAE (%) | VAE (%)
Descripción |  | Unidad | Cantidad | Tarifa/U | Total | Elemento (%) | Elemento |  |  | Elemento
Subtotal de Transporte: |  |  |  |  | 0 |  | Subtotal |  |  | 0%
|  | TOTAL COSTO DIRECTO (M+N+O+P) |  |  | 14.26
|  | INDIRECTOS Y UTILIDADES |  | 20 % | 2.85
|  | OTROS INDIRECTOS |  |  |  | 100% |  |  |  | 99.16%
|  | COSTO TOTAL DEL RUBRO |  |  | 17.11
|  | VALOR OFERTADO |  |  | 17.11

## 29.3
ANALISIS DE PRECIOS UNITARIOS | [5 empty] | DETERMINACIÓN DEL VAE DEL RUBRO
RUBRO:
TUBERIA PVC-P U/Rc 1/2" |  |  |  | UNIDAD: | m |  | Hoja 464 de 745
DETALLE:
EQUIPOS | [5 empty] | Peso Relativo | CPC | NP/EP/ND | VAE (%) | VAE (%)
Descripción | Cantidad | Tarifa | Costo Hora | Rendim. | Total | Elemento (%) | Elemento |  |  | Elemento
Herramientas manuales (5% M.O.) | 5%MO |  | 0 |  | 0.04 | 2.15% | 4299217233 | EP | 100% | 2.151%
Subtotal de Equipo: |  |  |  |  | 0.04 |  |  | Subtotal |  | 2.151%
MANO DE OBRA | [5 empty] | Peso Relativo | CPC | NP/EP/ND | VAE (%) | VAE (%)
Descripción | Cantidad | Jornal / HR | Costo Hora | Rendim. | Total | Elemento (%) | Elemento |  |  | Elemento
Peón | 1 | 4.05 | 4.05 | 0.1 | 0.41 | 22.04% | 541210012 | EP | 100% | 22.04%
Plomero | 1 | 4.1 | 4.1 | 0.1 | 0.41 | 22.04% | 541210012 | EP | 100% | 22.04%
Subtotal de Mano de Obra: |  |  |  |  | 0.82 |  | Subtotal |  |  | 44.09%
MATERIALES | [5 empty] | Peso Relativo | CPC | NP/EP/ND | VAE (%) | VAE (%)
Descripción |  | Unidad | Cantidad | Precio | Total | Elemento (%) | Elemento |  |  | Elemento
Tuberia PVC PR D=1/2" |  | M | 1 | 1 | 1 | 53.76% | 363201011 | ND | 40% | 21.51%
Subtotal de Materiales: |  |  |  |  | 1 |  | Subtotal |  |  | 21.51%
TRANSPORTE | [5 empty] | Peso Relativo | CPC | NP/EP/ND | VAE (%) | VAE (%)
Descripción |  | Unidad | Cantidad | Tarifa/U | Total | Elemento (%) | Elemento |  |  | Elemento
Subtotal de Transporte: |  |  |  |  | 0 |  | Subtotal |  |  | 0%
|  | TOTAL COSTO DIRECTO (M+N+O+P) |  |  | 1.86
|  | INDIRECTOS Y UTILIDADES |  | 20 % | 0.37
|  | OTROS INDIRECTOS |  |  |  | 100% |  |  |  | 67.74%
|  | COSTO TOTAL DEL RUBRO |  |  | 2.23
|  | VALOR OFERTADO |  |  | 2.23

## 29.4
ANALISIS DE PRECIOS UNITARIOS | [5 empty] | DETERMINACIÓN DEL VAE DEL RUBRO
RUBRO:
HORMIGON SIMPLE f'c=180 Kg/cm2 |  |  |  | UNIDAD: | m3 |  | Hoja 465 de 745
DETALLE:
EQUIPOS | [5 empty] | Peso Relativo | CPC | NP/EP/ND | VAE (%) | VAE (%)
Descripción | Cantidad | Tarifa | Costo Hora | Rendim. | Total | Elemento (%) | Elemento |  |  | Elemento
Herramientas manuales (5% M.O.) | 5%MO |  | 0 |  | 2.52 | 1.84% | 4299217233 | EP | 100% | 1.837%
Concretera | 1 | 2.5 | 2.5 | 1.302 | 3.26 | 2.38% | 444400211 | NP | 0% | 0%
Vibrador | 1 | 2 | 2 | 1.302 | 2.6 | 1.9% | 4423100110 | NP | 0% | 0%
Subtotal de Equipo: |  |  |  |  | 8.38 |  |  | Subtotal |  | 1.837%
MANO DE OBRA | [5 empty] | Peso Relativo | CPC | NP/EP/ND | VAE (%) | VAE (%)
Descripción | Cantidad | Jornal / HR | Costo Hora | Rendim. | Total | Elemento (%) | Elemento |  |  | Elemento
Albañil | 1 | 4.1 | 4.1 | 1.302 | 5.34 | 3.89% | 541210012 | EP | 100% | 3.894%
Peón | 8 | 4.05 | 32.4 | 1.302 | 42.18 | 30.75% | 541210012 | EP | 100% | 30.75%
Maestro mayor en ejecución de obras civiles | 0.5 | 4.55 | 2.275 | 1.295 | 2.95 | 2.15% | 541210012 | EP | 100% | 2.151%
Subtotal de Mano de Obra: |  |  |  |  | 50.47 |  | Subtotal |  |  | 36.8%
MATERIALES | [5 empty] | Peso Relativo | CPC | NP/EP/ND | VAE (%) | VAE (%)
Descripción |  | Unidad | Cantidad | Precio | Total | Elemento (%) | Elemento |  |  | Elemento
Arena Gruesa |  | m3 | 0.6 | 18.5 | 11.1 | 8.09% | 153200015 | EP | 100% | 8.093%
Grava |  | m3 | 0.85 | 20 | 17 | 12.4% | 153200015 | EP | 100% | 12.4%
Cemento |  | kg | 300 | 0.16 | 48 | 35% | 374400011 | ND | 40% | 14%
Agua |  | Lt | 220 | 0.01 | 2.2 | 1.6% | 180000111 | EP | 100% | 1.604%
Subtotal de Materiales: |  |  |  |  | 78.3 |  | Subtotal |  |  | 36.09%
TRANSPORTE | [5 empty] | Peso Relativo | CPC | NP/EP/ND | VAE (%) | VAE (%)
Descripción |  | Unidad | Cantidad | Tarifa/U | Total | Elemento (%) | Elemento |  |  | Elemento
Subtotal de Transporte: |  |  |  |  | 0 |  | Subtotal |  |  | 0%
|  | TOTAL COSTO DIRECTO (M+N+O+P) |  |  | 137.15
|  | INDIRECTOS Y UTILIDADES |  | 20 % | 27.43
|  | OTROS INDIRECTOS |  |  |  | 100% |  |  |  | 74.73%
|  | COSTO TOTAL DEL RUBRO |  |  | 164.58
|  | VALOR OFERTADO |  |  | 164.58

## 29.5
ANALISIS DE PRECIOS UNITARIOS | [5 empty] | DETERMINACIÓN DEL VAE DEL RUBRO
RUBRO:
CONEXION DOMICILIARIA 1/2" MEDIDOR DE 1/2" Y ACCESORIOS |  |  |  | UNIDAD: | u |  | Hoja 466 de 745
DETALLE:
EQUIPOS | [5 empty] | Peso Relativo | CPC | NP/EP/ND | VAE (%) | VAE (%)
Descripción | Cantidad | Tarifa | Costo Hora | Rendim. | Total | Elemento (%) | Elemento |  |  | Elemento
Herramientas manuales (5% M.O.) | 5%MO |  | 0 |  | 1.92 | 2.02% | 4299217233 | EP | 100% | 2.023%
Subtotal de Equipo: |  |  |  |  | 1.92 |  |  | Subtotal |  | 2.023%
MANO DE OBRA | [5 empty] | Peso Relativo | CPC | NP/EP/ND | VAE (%) | VAE (%)
Descripción | Cantidad | Jornal / HR | Costo Hora | Rendim. | Total | Elemento (%) | Elemento |  |  | Elemento
Plomero | 1 | 4.1 | 4.1 | 4.7 | 19.27 | 20.31% | 541210012 | EP | 100% | 20.31%
Peón | 1 | 4.05 | 4.05 | 4.715 | 19.1 | 20.13% | 541210012 | EP | 100% | 20.13%
Subtotal de Mano de Obra: |  |  |  |  | 38.37 |  | Subtotal |  |  | 40.44%
MATERIALES | [5 empty] | Peso Relativo | CPC | NP/EP/ND | VAE (%) | VAE (%)
Descripción |  | Unidad | Cantidad | Precio | Total | Elemento (%) | Elemento |  |  | Elemento
Adaptador Hembra PVC HG D=20,25,32 mm x 20mm |  | u. | 2 | 0.45 | 0.9 | 0.95% | 491290517 | NP | 0% | 0%
Collarin de derivación 35mmx20mm, 25x20mm, 20x20mm |  | u | 1 | 2.5 | 2.5 | 2.63% | 444610014 | ND | 40% | 1.054%
Codo HG 90° D= 1/2" |  | U | 2 | 2.5 | 5 | 5.27% | 415430112 | ND | 40% | 2.108%
Unión HG D=1/2" |  | u | 1 | 0.4 | 0.4 | 0.42% | 412780011 | ND | 40% | 0.1686%
Tubería PVC E/C D=20 mm. 2.0 MPa. |  | ml. | 10 | 0.63 | 6.3 | 6.64% | 363201011 | ND | 40% | 2.656%
Tuberia HG D=1/2" |  | M | 1.5 | 3 | 4.5 | 4.74% | 412780011 | ND | 40% | 1.897%
Llave de agua |  | u | 1 | 10 | 10 | 10.54% | 4291100134 | ND | 40% | 4.215%
Medidor d=1/2" chorro multiple |  | u. | 1 | 25 | 25 | 26.35% | 4826301123 | NP | 0% | 0%
Subtotal de Materiales: |  |  |  |  | 54.6 |  | Subtotal |  |  | 12.1%
TRANSPORTE | [5 empty] | Peso Relativo | CPC | NP/EP/ND | VAE (%) | VAE (%)
Descripción |  | Unidad | Cantidad | Tarifa/U | Total | Elemento (%) | Elemento |  |  | Elemento
Subtotal de Transporte: |  |  |  |  | 0 |  | Subtotal |  |  | 0%
|  | TOTAL COSTO DIRECTO (M+N+O+P) |  |  | 94.89
|  | INDIRECTOS Y UTILIDADES |  | 20 % | 18.98
|  | OTROS INDIRECTOS |  |  |  | 100% |  |  |  | 54.56%
|  | COSTO TOTAL DEL RUBRO |  |  | 113.87
|  | VALOR OFERTADO |  |  | 113.87

## 30.1
ANALISIS DE PRECIOS UNITARIOS | [5 empty] | DETERMINACIÓN DEL VAE DEL RUBRO
RUBRO:
LIMPIEZA MANUAL DEL TERRENO |  |  |  | UNIDAD: | m2 |  | Hoja 467 de 745
DETALLE:
EQUIPOS | [5 empty] | Peso Relativo | CPC | NP/EP/ND | VAE (%) | VAE (%)
Descripción | Cantidad | Tarifa | Costo Hora | Rendim. | Total | Elemento (%) | Elemento |  |  | Elemento
Herramientas manuales (5% M.O.) | 5%MO |  | 0 |  | 0.04 | 4.82% | 4299217233 | EP | 100% | 4.819%
Subtotal de Equipo: |  |  |  |  | 0.04 |  |  | Subtotal |  | 4.819%
MANO DE OBRA | [5 empty] | Peso Relativo | CPC | NP/EP/ND | VAE (%) | VAE (%)
Descripción | Cantidad | Jornal / HR | Costo Hora | Rendim. | Total | Elemento (%) | Elemento |  |  | Elemento
Peón | 1 | 4.05 | 4.05 | 0.195 | 0.79 | 95.18% | 541210012 | EP | 100% | 95.18%
Subtotal de Mano de Obra: |  |  |  |  | 0.79 |  | Subtotal |  |  | 95.18%
MATERIALES | [5 empty] | Peso Relativo | CPC | NP/EP/ND | VAE (%) | VAE (%)
Descripción |  | Unidad | Cantidad | Precio | Total | Elemento (%) | Elemento |  |  | Elemento
Subtotal de Materiales: |  |  |  |  | 0 |  | Subtotal |  |  | 0%
TRANSPORTE | [5 empty] | Peso Relativo | CPC | NP/EP/ND | VAE (%) | VAE (%)
Descripción |  | Unidad | Cantidad | Tarifa/U | Total | Elemento (%) | Elemento |  |  | Elemento
Subtotal de Transporte: |  |  |  |  | 0 |  | Subtotal |  |  | 0%
|  | TOTAL COSTO DIRECTO (M+N+O+P) |  |  | 0.83
|  | INDIRECTOS Y UTILIDADES |  | 20 % | 0.17
|  | OTROS INDIRECTOS |  |  |  | 100% |  |  |  | 100%
|  | COSTO TOTAL DEL RUBRO |  |  | 1
|  | VALOR OFERTADO |  |  | 1

## 30.2
ANALISIS DE PRECIOS UNITARIOS | [5 empty] | DETERMINACIÓN DEL VAE DEL RUBRO
RUBRO:
REPLANTEO MANUAL PARA ESTRUCTURAS |  |  |  | UNIDAD: | m2 |  | Hoja 468 de 745
DETALLE:
EQUIPOS | [5 empty] | Peso Relativo | CPC | NP/EP/ND | VAE (%) | VAE (%)
Descripción | Cantidad | Tarifa | Costo Hora | Rendim. | Total | Elemento (%) | Elemento |  |  | Elemento
Herramientas manuales (5% M.O.) | 5%MO |  | 0 |  | 0.03 | 4.23% | 4299217233 | EP | 100% | 4.225%
Subtotal de Equipo: |  |  |  |  | 0.03 |  |  | Subtotal |  | 4.225%
MANO DE OBRA | [5 empty] | Peso Relativo | CPC | NP/EP/ND | VAE (%) | VAE (%)
Descripción | Cantidad | Jornal / HR | Costo Hora | Rendim. | Total | Elemento (%) | Elemento |  |  | Elemento
Albañil | 1 | 4.1 | 4.1 | 0.055 | 0.23 | 32.39% | 541210012 | EP | 100% | 32.39%
Peón | 2 | 4.05 | 8.1 | 0.055 | 0.45 | 63.38% | 541210012 | EP | 100% | 63.38%
Subtotal de Mano de Obra: |  |  |  |  | 0.68 |  | Subtotal |  |  | 95.77%
MATERIALES | [5 empty] | Peso Relativo | CPC | NP/EP/ND | VAE (%) | VAE (%)
Descripción |  | Unidad | Cantidad | Precio | Total | Elemento (%) | Elemento |  |  | Elemento
Subtotal de Materiales: |  |  |  |  | 0 |  | Subtotal |  |  | 0%
TRANSPORTE | [5 empty] | Peso Relativo | CPC | NP/EP/ND | VAE (%) | VAE (%)
Descripción |  | Unidad | Cantidad | Tarifa/U | Total | Elemento (%) | Elemento |  |  | Elemento
Subtotal de Transporte: |  |  |  |  | 0 |  | Subtotal |  |  | 0%
|  | TOTAL COSTO DIRECTO (M+N+O+P) |  |  | 0.71
|  | INDIRECTOS Y UTILIDADES |  | 20 % | 0.14
|  | OTROS INDIRECTOS |  |  |  | 100% |  |  |  | 100%
|  | COSTO TOTAL DEL RUBRO |  |  | 0.85
|  | VALOR OFERTADO |  |  | 0.85

## 30.3
ANALISIS DE PRECIOS UNITARIOS | [5 empty] | DETERMINACIÓN DEL VAE DEL RUBRO
RUBRO:
EXCAVACIÓN A MÁQUINA CIELO ABIERTO PLATAFORMA |  |  |  | UNIDAD: | m3 |  | Hoja 469 de 745
DETALLE:
EQUIPOS | [5 empty] | Peso Relativo | CPC | NP/EP/ND | VAE (%) | VAE (%)
Descripción | Cantidad | Tarifa | Costo Hora | Rendim. | Total | Elemento (%) | Elemento |  |  | Elemento
Retroexcavadora | 1 | 20 | 20 | 0.072 | 1.44 | 70.24% | 444260012 | NP | 0% | 0%
Subtotal de Equipo: |  |  |  |  | 1.44 |  |  | Subtotal |  | 0%
MANO DE OBRA | [5 empty] | Peso Relativo | CPC | NP/EP/ND | VAE (%) | VAE (%)
Descripción | Cantidad | Jornal / HR | Costo Hora | Rendim. | Total | Elemento (%) | Elemento |  |  | Elemento
Op. de Retroexcavadora | 1 | 4.55 | 4.55 | 0.072 | 0.33 | 16.1% | 541210012 | EP | 100% | 16.1%
Peón | 1 | 4.05 | 4.05 | 0.07 | 0.28 | 13.66% | 541210012 | EP | 100% | 13.66%
Subtotal de Mano de Obra: |  |  |  |  | 0.61 |  | Subtotal |  |  | 29.76%
MATERIALES | [5 empty] | Peso Relativo | CPC | NP/EP/ND | VAE (%) | VAE (%)
Descripción |  | Unidad | Cantidad | Precio | Total | Elemento (%) | Elemento |  |  | Elemento
Subtotal de Materiales: |  |  |  |  | 0 |  | Subtotal |  |  | 0%
TRANSPORTE | [5 empty] | Peso Relativo | CPC | NP/EP/ND | VAE (%) | VAE (%)
Descripción |  | Unidad | Cantidad | Tarifa/U | Total | Elemento (%) | Elemento |  |  | Elemento
Subtotal de Transporte: |  |  |  |  | 0 |  | Subtotal |  |  | 0%
|  | TOTAL COSTO DIRECTO (M+N+O+P) |  |  | 2.05
|  | INDIRECTOS Y UTILIDADES |  | 20 % | 0.41
|  | OTROS INDIRECTOS |  |  |  | 100% |  |  |  | 29.76%
|  | COSTO TOTAL DEL RUBRO |  |  | 2.46
|  | VALOR OFERTADO |  |  | 2.46

## 30.4
ANALISIS DE PRECIOS UNITARIOS | [5 empty] | DETERMINACIÓN DEL VAE DEL RUBRO
RUBRO:
EXCAVACION A MANO EN SUELO SIN CLASIFICAR |  |  |  | UNIDAD: | m3 |  | Hoja 470 de 745
DETALLE:
EQUIPOS | [5 empty] | Peso Relativo | CPC | NP/EP/ND | VAE (%) | VAE (%)
Descripción | Cantidad | Tarifa | Costo Hora | Rendim. | Total | Elemento (%) | Elemento |  |  | Elemento
Herramientas manuales (5% M.O.) | 5%MO |  | 0 |  | 0.36 | 4.79% | 4299217233 | EP | 100% | 4.787%
Subtotal de Equipo: |  |  |  |  | 0.36 |  |  | Subtotal |  | 4.787%
MANO DE OBRA | [5 empty] | Peso Relativo | CPC | NP/EP/ND | VAE (%) | VAE (%)
Descripción | Cantidad | Jornal / HR | Costo Hora | Rendim. | Total | Elemento (%) | Elemento |  |  | Elemento
Peón | 2 | 4.05 | 8.1 | 0.884 | 7.16 | 95.21% | 541210012 | EP | 100% | 95.21%
Subtotal de Mano de Obra: |  |  |  |  | 7.16 |  | Subtotal |  |  | 95.21%
MATERIALES | [5 empty] | Peso Relativo | CPC | NP/EP/ND | VAE (%) | VAE (%)
Descripción |  | Unidad | Cantidad | Precio | Total | Elemento (%) | Elemento |  |  | Elemento
Subtotal de Materiales: |  |  |  |  | 0 |  | Subtotal |  |  | 0%
TRANSPORTE | [5 empty] | Peso Relativo | CPC | NP/EP/ND | VAE (%) | VAE (%)
Descripción |  | Unidad | Cantidad | Tarifa/U | Total | Elemento (%) | Elemento |  |  | Elemento
Subtotal de Transporte: |  |  |  |  | 0 |  | Subtotal |  |  | 0%
|  | TOTAL COSTO DIRECTO (M+N+O+P) |  |  | 7.52
|  | INDIRECTOS Y UTILIDADES |  | 20 % | 1.5
|  | OTROS INDIRECTOS |  |  |  | 100% |  |  |  | 100%
|  | COSTO TOTAL DEL RUBRO |  |  | 9.02
|  | VALOR OFERTADO |  |  | 9.02

## 30.5
ANALISIS DE PRECIOS UNITARIOS | [5 empty] | DETERMINACIÓN DEL VAE DEL RUBRO
RUBRO:
REPLANTILLO DE HORMIGÓN SIMPLE f'c=180 kg/cm2 e=5cm + PIEDRA e=15cm |  |  |  | UNIDAD: | m2 |  | Hoja 471 de 745
DETALLE:
EQUIPOS | [5 empty] | Peso Relativo | CPC | NP/EP/ND | VAE (%) | VAE (%)
Descripción | Cantidad | Tarifa | Costo Hora | Rendim. | Total | Elemento (%) | Elemento |  |  | Elemento
Herramientas manuales (5% M.O.) | 5%MO |  | 0 |  | 0.47 | 2.44% | 4299217233 | EP | 100% | 2.444%
Concretera | 1 | 2.5 | 2.5 | 0.4571 | 1.14 | 5.93% | 444400211 | NP | 0% | 0%
Subtotal de Equipo: |  |  |  |  | 1.61 |  |  | Subtotal |  | 2.444%
MANO DE OBRA | [5 empty] | Peso Relativo | CPC | NP/EP/ND | VAE (%) | VAE (%)
Descripción | Cantidad | Jornal / HR | Costo Hora | Rendim. | Total | Elemento (%) | Elemento |  |  | Elemento
Albañil | 1 | 4.1 | 4.1 | 0.4571 | 1.87 | 9.72% | 541210012 | EP | 100% | 9.724%
Peón | 4 | 4.05 | 16.2 | 0.4571 | 7.41 | 38.53% | 541210012 | EP | 100% | 38.53%
Maestro mayor en ejecución de obras civiles | 0.1 | 4.55 | 0.455 | 0.4571 | 0.21 | 1.09% | 541210012 | EP | 100% | 1.092%
Subtotal de Mano de Obra: |  |  |  |  | 9.49 |  | Subtotal |  |  | 49.35%
MATERIALES | [5 empty] | Peso Relativo | CPC | NP/EP/ND | VAE (%) | VAE (%)
Descripción |  | Unidad | Cantidad | Precio | Total | Elemento (%) | Elemento |  |  | Elemento
Arena Gruesa |  | m3 | 0.03 | 18.5 | 0.56 | 2.91% | 153200015 | EP | 100% | 2.912%
Grava |  | m3 | 0.05 | 20 | 1 | 5.2% | 153200015 | EP | 100% | 5.2%
Agua |  | Lt | 10 | 0.01 | 0.1 | 0.52% | 180000111 | EP | 100% | 0.52%
Cemento |  | kg | 20 | 0.16 | 3.2 | 16.64% | 374400011 | ND | 40% | 6.656%
Piedra |  | m3 | 0.15 | 19 | 2.85 | 14.82% | 153200015 | EP | 100% | 14.82%
Listón |  | u | 0.3 | 1.4 | 0.42 | 2.18% | 313100016 | EP | 100% | 2.184%
Subtotal de Materiales: |  |  |  |  | 8.13 |  | Subtotal |  |  | 32.29%
TRANSPORTE | [5 empty] | Peso Relativo | CPC | NP/EP/ND | VAE (%) | VAE (%)
Descripción |  | Unidad | Cantidad | Tarifa/U | Total | Elemento (%) | Elemento |  |  | Elemento
Subtotal de Transporte: |  |  |  |  | 0 |  | Subtotal |  |  | 0%
|  | TOTAL COSTO DIRECTO (M+N+O+P) |  |  | 19.23
|  | INDIRECTOS Y UTILIDADES |  | 20 % | 3.85
|  | OTROS INDIRECTOS |  |  |  | 100% |  |  |  | 84.09%
|  | COSTO TOTAL DEL RUBRO |  |  | 23.08
|  | VALOR OFERTADO |  |  | 23.08

## 30.6
ANALISIS DE PRECIOS UNITARIOS | [5 empty] | DETERMINACIÓN DEL VAE DEL RUBRO
RUBRO:
ACERO DE REFUERZO fy=4200 Kg/cm² |  |  |  | UNIDAD: | Kg |  | Hoja 472 de 745
DETALLE:
EQUIPOS | [5 empty] | Peso Relativo | CPC | NP/EP/ND | VAE (%) | VAE (%)
Descripción | Cantidad | Tarifa | Costo Hora | Rendim. | Total | Elemento (%) | Elemento |  |  | Elemento
Herramientas manuales (5% M.O.) | 5%MO |  | 0 |  | 0.02 | 1.1% | 4299217233 | EP | 100% | 1.099%
Cizalla | 1 | 1.5 | 1.5 | 0.057 | 0.09 | 4.95% | 429211311 | EP | 100% | 4.945%
Subtotal de Equipo: |  |  |  |  | 0.11 |  |  | Subtotal |  | 6.044%
MANO DE OBRA | [5 empty] | Peso Relativo | CPC | NP/EP/ND | VAE (%) | VAE (%)
Descripción | Cantidad | Jornal / HR | Costo Hora | Rendim. | Total | Elemento (%) | Elemento |  |  | Elemento
Fierrero | 1 | 4.1 | 4.1 | 0.057 | 0.23 | 12.64% | 541210012 | EP | 100% | 12.64%
Peón | 1 | 4.05 | 4.05 | 0.057 | 0.23 | 12.64% | 541210012 | EP | 100% | 12.64%
Subtotal de Mano de Obra: |  |  |  |  | 0.46 |  | Subtotal |  |  | 25.27%
MATERIALES | [5 empty] | Peso Relativo | CPC | NP/EP/ND | VAE (%) | VAE (%)
Descripción |  | Unidad | Cantidad | Precio | Total | Elemento (%) | Elemento |  |  | Elemento
Hierro |  | kg | 1.05 | 1.11 | 1.17 | 64.29% | 421900018 | ND | 40% | 25.71%
Alambre de amarre |  | kg | 0.07 | 1.1 | 0.08 | 4.4% | 412660012 | ND | 40% | 1.758%
Subtotal de Materiales: |  |  |  |  | 1.25 |  | Subtotal |  |  | 27.47%
TRANSPORTE | [5 empty] | Peso Relativo | CPC | NP/EP/ND | VAE (%) | VAE (%)
Descripción |  | Unidad | Cantidad | Tarifa/U | Total | Elemento (%) | Elemento |  |  | Elemento
Subtotal de Transporte: |  |  |  |  | 0 |  | Subtotal |  |  | 0%
|  | TOTAL COSTO DIRECTO (M+N+O+P) |  |  | 1.82
|  | INDIRECTOS Y UTILIDADES |  | 20 % | 0.36
|  | OTROS INDIRECTOS |  |  |  | 100% |  |  |  | 58.79%
|  | COSTO TOTAL DEL RUBRO |  |  | 2.18
|  | VALOR OFERTADO |  |  | 2.18

## 30.7
ANALISIS DE PRECIOS UNITARIOS | [5 empty] | DETERMINACIÓN DEL VAE DEL RUBRO
RUBRO:
TAPA DE BOCA DE VISITA TOL 1/16" (0.60m x 0.60m) |  |  |  | UNIDAD: | u |  | Hoja 473 de 745
DETALLE:
EQUIPOS | [5 empty] | Peso Relativo | CPC | NP/EP/ND | VAE (%) | VAE (%)
Descripción | Cantidad | Tarifa | Costo Hora | Rendim. | Total | Elemento (%) | Elemento |  |  | Elemento
Herramientas manuales (5% M.O.) | 5%MO |  | 0 |  | 0.27 | 0.35% | 4299217233 | EP | 100% | 0.3517%
Subtotal de Equipo: |  |  |  |  | 0.27 |  |  | Subtotal |  | 0.3517%
MANO DE OBRA | [5 empty] | Peso Relativo | CPC | NP/EP/ND | VAE (%) | VAE (%)
Descripción | Cantidad | Jornal / HR | Costo Hora | Rendim. | Total | Elemento (%) | Elemento |  |  | Elemento
Albañil | 1 | 4.1 | 4.1 | 1.3402 | 5.49 | 7.15% | 541210012 | EP | 100% | 7.152%
Subtotal de Mano de Obra: |  |  |  |  | 5.49 |  | Subtotal |  |  | 7.152%
MATERIALES | [5 empty] | Peso Relativo | CPC | NP/EP/ND | VAE (%) | VAE (%)
Descripción |  | Unidad | Cantidad | Precio | Total | Elemento (%) | Elemento |  |  | Elemento
Tapa sanitaria de tool 1/16" (0.60x0.60m) |  | u | 1 | 70.01 | 70.01 | 91.21% | 42190022 | ND | 40% | 36.48%
Cemento |  | kg | 5 | 0.16 | 0.8 | 1.04% | 374400011 | ND | 40% | 0.4169%
Arena fina |  | m3 | 0.01 | 19 | 0.19 | 0.25% | 153200015 | EP | 100% | 0.2475%
Subtotal de Materiales: |  |  |  |  | 71 |  | Subtotal |  |  | 37.15%
TRANSPORTE | [5 empty] | Peso Relativo | CPC | NP/EP/ND | VAE (%) | VAE (%)
Descripción |  | Unidad | Cantidad | Tarifa/U | Total | Elemento (%) | Elemento |  |  | Elemento
Subtotal de Transporte: |  |  |  |  | 0 |  | Subtotal |  |  | 0%
|  | TOTAL COSTO DIRECTO (M+N+O+P) |  |  | 76.76
|  | INDIRECTOS Y UTILIDADES |  | 20 % | 15.35
|  | OTROS INDIRECTOS |  |  |  | 100% |  |  |  | 44.65%
|  | COSTO TOTAL DEL RUBRO |  |  | 92.11
|  | VALOR OFERTADO |  |  | 92.11

## 30.8
ANALISIS DE PRECIOS UNITARIOS | [5 empty] | DETERMINACIÓN DEL VAE DEL RUBRO
RUBRO:
ENLUCIDO + IMPERMEABILIZANTE |  |  |  | UNIDAD: | m2 |  | Hoja 474 de 745
DETALLE:
EQUIPOS | [5 empty] | Peso Relativo | CPC | NP/EP/ND | VAE (%) | VAE (%)
Descripción | Cantidad | Tarifa | Costo Hora | Rendim. | Total | Elemento (%) | Elemento |  |  | Elemento
Herramientas manuales (5% M.O.) | 5%MO |  | 0 |  | 0.38 | 3.46% | 4299217233 | EP | 100% | 3.461%
Subtotal de Equipo: |  |  |  |  | 0.38 |  |  | Subtotal |  | 3.461%
MANO DE OBRA | [5 empty] | Peso Relativo | CPC | NP/EP/ND | VAE (%) | VAE (%)
Descripción | Cantidad | Jornal / HR | Costo Hora | Rendim. | Total | Elemento (%) | Elemento |  |  | Elemento
Peón | 1 | 4.05 | 4.05 | 0.933 | 3.78 | 34.43% | 541210012 | EP | 100% | 34.43%
Albañil | 1 | 4.1 | 4.1 | 0.933 | 3.83 | 34.88% | 541210012 | EP | 100% | 34.88%
Subtotal de Mano de Obra: |  |  |  |  | 7.61 |  | Subtotal |  |  | 69.31%
MATERIALES | [5 empty] | Peso Relativo | CPC | NP/EP/ND | VAE (%) | VAE (%)
Descripción |  | Unidad | Cantidad | Precio | Total | Elemento (%) | Elemento |  |  | Elemento
Arena fina |  | m3 | 0.0405 | 19 | 0.77 | 7.01% | 153200015 | EP | 100% | 7.013%
Cemento |  | kg | 10.5 | 0.16 | 1.68 | 15.3% | 374400011 | ND | 40% | 6.12%
Agua |  | Lt | 9.3 | 0.01 | 0.09 | 0.82% | 180000111 | EP | 100% | 0.8197%
Aditivo impermeabilizante |  | kg | 0.3 | 1.5 | 0.45 | 4.1% | 354902412 | NP | 0% | 0%
Subtotal de Materiales: |  |  |  |  | 2.99 |  | Subtotal |  |  | 13.95%
TRANSPORTE | [5 empty] | Peso Relativo | CPC | NP/EP/ND | VAE (%) | VAE (%)
Descripción |  | Unidad | Cantidad | Tarifa/U | Total | Elemento (%) | Elemento |  |  | Elemento
Subtotal de Transporte: |  |  |  |  | 0 |  | Subtotal |  |  | 0%
|  | TOTAL COSTO DIRECTO (M+N+O+P) |  |  | 10.98
|  | INDIRECTOS Y UTILIDADES |  | 20 % | 2.2
|  | OTROS INDIRECTOS |  |  |  | 100% |  |  |  | 86.72%
|  | COSTO TOTAL DEL RUBRO |  |  | 13.18
|  | VALOR OFERTADO |  |  | 13.18

## 30.9
ANALISIS DE PRECIOS UNITARIOS | [5 empty] | DETERMINACIÓN DEL VAE DEL RUBRO
RUBRO:
ENLUCIDO PALETEADO FINO 1:3 |  |  |  | UNIDAD: | m2 |  | Hoja 475 de 745
DETALLE:
EQUIPOS | [5 empty] | Peso Relativo | CPC | NP/EP/ND | VAE (%) | VAE (%)
Descripción | Cantidad | Tarifa | Costo Hora | Rendim. | Total | Elemento (%) | Elemento |  |  | Elemento
Herramientas manuales (5% M.O.) | 5%MO |  | 0 |  | 0.19 | 2.14% | 4299217233 | EP | 100% | 2.14%
Subtotal de Equipo: |  |  |  |  | 0.19 |  |  | Subtotal |  | 2.14%
MANO DE OBRA | [5 empty] | Peso Relativo | CPC | NP/EP/ND | VAE (%) | VAE (%)
Descripción | Cantidad | Jornal / HR | Costo Hora | Rendim. | Total | Elemento (%) | Elemento |  |  | Elemento
Peón | 1 | 4.05 | 4.05 | 0.471 | 1.91 | 21.51% | 541210012 | EP | 100% | 21.51%
Albañil | 1 | 4.1 | 4.1 | 0.471 | 1.93 | 21.73% | 541210012 | EP | 100% | 21.73%
Subtotal de Mano de Obra: |  |  |  |  | 3.84 |  | Subtotal |  |  | 43.24%
MATERIALES | [5 empty] | Peso Relativo | CPC | NP/EP/ND | VAE (%) | VAE (%)
Descripción |  | Unidad | Cantidad | Precio | Total | Elemento (%) | Elemento |  |  | Elemento
Cemento |  | kg | 20.5 | 0.16 | 3.28 | 36.94% | 374400011 | ND | 40% | 14.77%
Arena fina |  | m3 | 0.08 | 19 | 1.52 | 17.12% | 153200015 | EP | 100% | 17.12%
Agua |  | Lt | 5 | 0.01 | 0.05 | 0.56% | 180000111 | EP | 100% | 0.5631%
Subtotal de Materiales: |  |  |  |  | 4.85 |  | Subtotal |  |  | 32.45%
TRANSPORTE | [5 empty] | Peso Relativo | CPC | NP/EP/ND | VAE (%) | VAE (%)
Descripción |  | Unidad | Cantidad | Tarifa/U | Total | Elemento (%) | Elemento |  |  | Elemento
Subtotal de Transporte: |  |  |  |  | 0 |  | Subtotal |  |  | 0%
|  | TOTAL COSTO DIRECTO (M+N+O+P) |  |  | 8.88
|  | INDIRECTOS Y UTILIDADES |  | 20 % | 1.78
|  | OTROS INDIRECTOS |  |  |  | 100% |  |  |  | 77.84%
|  | COSTO TOTAL DEL RUBRO |  |  | 10.66
|  | VALOR OFERTADO |  |  | 10.66

## 30.10
ANALISIS DE PRECIOS UNITARIOS | [5 empty] | DETERMINACIÓN DEL VAE DEL RUBRO
RUBRO:
HORMIGON SIMPLE f'c=210 Kg/cm2 |  |  |  | UNIDAD: | m3 |  | Hoja 476 de 745
DETALLE:
EQUIPOS | [5 empty] | Peso Relativo | CPC | NP/EP/ND | VAE (%) | VAE (%)
Descripción | Cantidad | Tarifa | Costo Hora | Rendim. | Total | Elemento (%) | Elemento |  |  | Elemento
Herramientas manuales (5% M.O.) | 5%MO |  | 0 |  | 4.09 | 2.52% | 4299217233 | EP | 100% | 2.517%
Concretera | 1 | 2.5 | 2.5 | 1.813 | 4.53 | 2.79% | 444400211 | NP | 0% | 0%
Vibrador | 1 | 2 | 2 | 1.813 | 3.63 | 2.23% | 4423100110 | NP | 0% | 0%
Subtotal de Equipo: |  |  |  |  | 12.25 |  |  | Subtotal |  | 2.517%
MANO DE OBRA | [5 empty] | Peso Relativo | CPC | NP/EP/ND | VAE (%) | VAE (%)
Descripción | Cantidad | Jornal / HR | Costo Hora | Rendim. | Total | Elemento (%) | Elemento |  |  | Elemento
Albañil | 2 | 4.1 | 8.2 | 1.813 | 14.87 | 9.15% | 541210012 | EP | 100% | 9.152%
Peón | 9 | 4.05 | 36.45 | 1.813 | 66.08 | 40.67% | 541210012 | EP | 100% | 40.67%
Maestro mayor en ejecución de obras civiles | 0.1 | 4.55 | 0.455 | 1.813 | 0.82 | 0.5% | 541210012 | EP | 100% | 0.5047%
Subtotal de Mano de Obra: |  |  |  |  | 81.77 |  | Subtotal |  |  | 50.33%
MATERIALES | [5 empty] | Peso Relativo | CPC | NP/EP/ND | VAE (%) | VAE (%)
Descripción |  | Unidad | Cantidad | Precio | Total | Elemento (%) | Elemento |  |  | Elemento
Arena Gruesa |  | m3 | 0.5 | 18.5 | 9.25 | 5.69% | 153200015 | EP | 100% | 5.693%
Grava |  | m3 | 1 | 20 | 20 | 12.31% | 153200015 | EP | 100% | 12.31%
Agua |  | Lt | 400 | 0.01 | 4 | 2.46% | 180000111 | EP | 100% | 2.462%
Cemento |  | kg | 220 | 0.16 | 35.2 | 21.67% | 374400011 | ND | 40% | 8.666%
Subtotal de Materiales: |  |  |  |  | 68.45 |  | Subtotal |  |  | 29.13%
TRANSPORTE | [5 empty] | Peso Relativo | CPC | NP/EP/ND | VAE (%) | VAE (%)
Descripción |  | Unidad | Cantidad | Tarifa/U | Total | Elemento (%) | Elemento |  |  | Elemento
Subtotal de Transporte: |  |  |  |  | 0 |  | Subtotal |  |  | 0%
|  | TOTAL COSTO DIRECTO (M+N+O+P) |  |  | 162.47
|  | INDIRECTOS Y UTILIDADES |  | 20 % | 32.49
|  | OTROS INDIRECTOS |  |  |  | 100% |  |  |  | 81.98%
|  | COSTO TOTAL DEL RUBRO |  |  | 194.96
|  | VALOR OFERTADO |  |  | 194.96

## 30.11
ANALISIS DE PRECIOS UNITARIOS | [5 empty] | DETERMINACIÓN DEL VAE DEL RUBRO
RUBRO:
MAMPOSTERIA DE BLOQUE DE 10 |  |  |  | UNIDAD: | m2 |  | Hoja 477 de 745
DETALLE:
EQUIPOS | [5 empty] | Peso Relativo | CPC | NP/EP/ND | VAE (%) | VAE (%)
Descripción | Cantidad | Tarifa | Costo Hora | Rendim. | Total | Elemento (%) | Elemento |  |  | Elemento
Herramientas manuales (5% M.O.) | 5%MO |  | 0 |  | 0.21 | 1.36% | 4299217233 | EP | 100% | 1.356%
Subtotal de Equipo: |  |  |  |  | 0.21 |  |  | Subtotal |  | 1.356%
MANO DE OBRA | [5 empty] | Peso Relativo | CPC | NP/EP/ND | VAE (%) | VAE (%)
Descripción | Cantidad | Jornal / HR | Costo Hora | Rendim. | Total | Elemento (%) | Elemento |  |  | Elemento
Peón | 1 | 4.05 | 4.05 | 0.81 | 3.28 | 21.17% | 541210012 | EP | 100% | 21.17%
Albañil | 0.3 | 4.1 | 1.23 | 0.81 | 1 | 6.46% | 541210012 | EP | 100% | 6.456%
Subtotal de Mano de Obra: |  |  |  |  | 4.28 |  | Subtotal |  |  | 27.63%
MATERIALES | [5 empty] | Peso Relativo | CPC | NP/EP/ND | VAE (%) | VAE (%)
Descripción |  | Unidad | Cantidad | Precio | Total | Elemento (%) | Elemento |  |  | Elemento
Arena fina |  | m3 | 0.049 | 19 | 0.93 | 6% | 153200015 | EP | 100% | 6.004%
Cemento |  | kg | 8.333 | 0.16 | 1.33 | 8.59% | 374400011 | ND | 40% | 3.434%
Agua |  | Lt | 10 | 0.01 | 0.1 | 0.65% | 180000111 | EP | 100% | 0.6456%
Bloque pesado para pared 10x20x40 cm |  | u | 18 | 0.48 | 8.64 | 55.78% | 375400017 | EP | 100% | 55.78%
Subtotal de Materiales: |  |  |  |  | 11 |  | Subtotal |  |  | 65.86%
TRANSPORTE | [5 empty] | Peso Relativo | CPC | NP/EP/ND | VAE (%) | VAE (%)
Descripción |  | Unidad | Cantidad | Tarifa/U | Total | Elemento (%) | Elemento |  |  | Elemento
Subtotal de Transporte: |  |  |  |  | 0 |  | Subtotal |  |  | 0%
|  | TOTAL COSTO DIRECTO (M+N+O+P) |  |  | 15.49
|  | INDIRECTOS Y UTILIDADES |  | 20 % | 3.1
|  | OTROS INDIRECTOS |  |  |  | 100% |  |  |  | 94.85%
|  | COSTO TOTAL DEL RUBRO |  |  | 18.59
|  | VALOR OFERTADO |  |  | 18.59

## 30.12
ANALISIS DE PRECIOS UNITARIOS | [5 empty] | DETERMINACIÓN DEL VAE DEL RUBRO
RUBRO:
DREN PVC NORMAL 110 mm |  |  |  | UNIDAD: | m |  | Hoja 478 de 745
DETALLE:
EQUIPOS | [5 empty] | Peso Relativo | CPC | NP/EP/ND | VAE (%) | VAE (%)
Descripción | Cantidad | Tarifa | Costo Hora | Rendim. | Total | Elemento (%) | Elemento |  |  | Elemento
Herramientas manuales (5% M.O.) | 5%MO |  | 0 |  | 0.18 | 1.7% | 4299217233 | EP | 100% | 1.701%
Subtotal de Equipo: |  |  |  |  | 0.18 |  |  | Subtotal |  | 1.701%
MANO DE OBRA | [5 empty] | Peso Relativo | CPC | NP/EP/ND | VAE (%) | VAE (%)
Descripción | Cantidad | Jornal / HR | Costo Hora | Rendim. | Total | Elemento (%) | Elemento |  |  | Elemento
Peón | 1 | 4.05 | 4.05 | 0.43 | 1.74 | 16.45% | 541210012 | EP | 100% | 16.45%
Albañil | 1 | 4.1 | 4.1 | 0.43 | 1.76 | 16.64% | 541210012 | EP | 100% | 16.64%
Subtotal de Mano de Obra: |  |  |  |  | 3.5 |  | Subtotal |  |  | 33.08%
MATERIALES | [5 empty] | Peso Relativo | CPC | NP/EP/ND | VAE (%) | VAE (%)
Descripción |  | Unidad | Cantidad | Precio | Total | Elemento (%) | Elemento |  |  | Elemento
Tubería PVC 4" Desague, perforada |  | m | 1 | 4.76 | 4.76 | 44.99% | 363201011 | ND | 40% | 18%
Accesorios para tub. 4" |  | global | 0.24 | 3.9 | 0.94 | 8.88% | 491290517 | NP | 0% | 0%
Grava clasificada |  | M3 | 0.1 | 12 | 1.2 | 11.34% | 153200015 | EP | 100% | 11.34%
Subtotal de Materiales: |  |  |  |  | 6.9 |  | Subtotal |  |  | 29.34%
TRANSPORTE | [5 empty] | Peso Relativo | CPC | NP/EP/ND | VAE (%) | VAE (%)
Descripción |  | Unidad | Cantidad | Tarifa/U | Total | Elemento (%) | Elemento |  |  | Elemento
Subtotal de Transporte: |  |  |  |  | 0 |  | Subtotal |  |  | 0%
|  | TOTAL COSTO DIRECTO (M+N+O+P) |  |  | 10.58
|  | INDIRECTOS Y UTILIDADES |  | 20 % | 2.12
|  | OTROS INDIRECTOS |  |  |  | 100% |  |  |  | 64.12%
|  | COSTO TOTAL DEL RUBRO |  |  | 12.7
|  | VALOR OFERTADO |  |  | 12.7

## 30.13
ANALISIS DE PRECIOS UNITARIOS | [5 empty] | DETERMINACIÓN DEL VAE DEL RUBRO
RUBRO:
ENCOFRADO CIRCULAR DE PAREDES |  |  |  | UNIDAD: | m2 |  | Hoja 479 de 745
DETALLE:
EQUIPOS | [5 empty] | Peso Relativo | CPC | NP/EP/ND | VAE (%) | VAE (%)
Descripción | Cantidad | Tarifa | Costo Hora | Rendim. | Total | Elemento (%) | Elemento |  |  | Elemento
Herramientas manuales (5% M.O.) | 5%MO |  | 0 |  | 0.26 | 0.92% | 4299217233 | EP | 100% | 0.9161%
Subtotal de Equipo: |  |  |  |  | 0.26 |  |  | Subtotal |  | 0.9161%
MANO DE OBRA | [5 empty] | Peso Relativo | CPC | NP/EP/ND | VAE (%) | VAE (%)
Descripción | Cantidad | Jornal / HR | Costo Hora | Rendim. | Total | Elemento (%) | Elemento |  |  | Elemento
Carpintero | 1 | 4.1 | 4.1 | 0.42 | 1.72 | 6.06% | 541210012 | EP | 100% | 6.061%
Peón | 2 | 4.05 | 8.1 | 0.417 | 3.38 | 11.91% | 541210012 | EP | 100% | 11.91%
Subtotal de Mano de Obra: |  |  |  |  | 5.1 |  | Subtotal |  |  | 17.97%
MATERIALES | [5 empty] | Peso Relativo | CPC | NP/EP/ND | VAE (%) | VAE (%)
Descripción |  | Unidad | Cantidad | Precio | Total | Elemento (%) | Elemento |  |  | Elemento
Duela de seike machimbrada |  | u | 5.3 | 2.8 | 14.84 | 52.29% | 313100014 | EP | 100% | 52.29%
Puntal 3m |  | u | 1 | 1.15 | 1.15 | 4.05% | 421900015 | NP | 0% | 0%
Clavos |  | kg | 0.5 | 1.15 | 0.58 | 2.04% | 429993125 | ND | 40% | 0.8175%
Tabloncillo de encofrado |  | ml | 0.5 | 5.3 | 2.65 | 9.34% | 316000311 | EP | 100% | 9.338%
Listón |  | u | 1 | 1.4 | 1.4 | 4.93% | 313100016 | EP | 100% | 4.933%
Alambre galvanizado # 18 |  | kg | 1.5 | 1.6 | 2.4 | 8.46% | 412660012 | ND | 40% | 3.383%
Subtotal de Materiales: |  |  |  |  | 23.02 |  | Subtotal |  |  | 70.76%
TRANSPORTE | [5 empty] | Peso Relativo | CPC | NP/EP/ND | VAE (%) | VAE (%)
Descripción |  | Unidad | Cantidad | Tarifa/U | Total | Elemento (%) | Elemento |  |  | Elemento
Subtotal de Transporte: |  |  |  |  | 0 |  | Subtotal |  |  | 0%
|  | TOTAL COSTO DIRECTO (M+N+O+P) |  |  | 28.38
|  | INDIRECTOS Y UTILIDADES |  | 20 % | 5.68
|  | OTROS INDIRECTOS |  |  |  | 100% |  |  |  | 89.65%
|  | COSTO TOTAL DEL RUBRO |  |  | 34.06
|  | VALOR OFERTADO |  |  | 34.06

## 30.14
ANALISIS DE PRECIOS UNITARIOS | [5 empty] | DETERMINACIÓN DEL VAE DEL RUBRO
RUBRO:
ENCOFRADO ESPECIAL CUPULA |  |  |  | UNIDAD: | m2 |  | Hoja 480 de 745
DETALLE:
EQUIPOS | [5 empty] | Peso Relativo | CPC | NP/EP/ND | VAE (%) | VAE (%)
Descripción | Cantidad | Tarifa | Costo Hora | Rendim. | Total | Elemento (%) | Elemento |  |  | Elemento
Herramientas manuales (5% M.O.) | 5%MO |  | 0 |  | 0.23 | 1.01% | 4299217233 | EP | 100% | 1.011%
Subtotal de Equipo: |  |  |  |  | 0.23 |  |  | Subtotal |  | 1.011%
MANO DE OBRA | [5 empty] | Peso Relativo | CPC | NP/EP/ND | VAE (%) | VAE (%)
Descripción | Cantidad | Jornal / HR | Costo Hora | Rendim. | Total | Elemento (%) | Elemento |  |  | Elemento
Carpintero | 1 | 4.1 | 4.1 | 0.382 | 1.57 | 6.9% | 541210012 | EP | 100% | 6.904%
Peón | 2 | 4.05 | 8.1 | 0.38 | 3.08 | 13.54% | 541210012 | EP | 100% | 13.54%
Subtotal de Mano de Obra: |  |  |  |  | 4.65 |  | Subtotal |  |  | 20.45%
MATERIALES | [5 empty] | Peso Relativo | CPC | NP/EP/ND | VAE (%) | VAE (%)
Descripción |  | Unidad | Cantidad | Precio | Total | Elemento (%) | Elemento |  |  | Elemento
Duela de seike machimbrada |  | u | 4 | 2.8 | 11.2 | 49.25% | 313100014 | EP | 100% | 49.25%
Puntal 3m |  | u | 4 | 1.15 | 4.6 | 20.23% | 421900015 | NP | 0% | 0%
Clavos |  | kg | 0.2 | 1.15 | 0.23 | 1.01% | 429993125 | ND | 40% | 0.4046%
Tablas de encofrado |  | u | 0.5 | 3.1 | 1.55 | 6.82% | 316000311 | EP | 100% | 6.816%
Listón |  | u | 0.2 | 1.4 | 0.28 | 1.23% | 313100016 | EP | 100% | 1.231%
Subtotal de Materiales: |  |  |  |  | 17.86 |  | Subtotal |  |  | 57.7%
TRANSPORTE | [5 empty] | Peso Relativo | CPC | NP/EP/ND | VAE (%) | VAE (%)
Descripción |  | Unidad | Cantidad | Tarifa/U | Total | Elemento (%) | Elemento |  |  | Elemento
Subtotal de Transporte: |  |  |  |  | 0 |  | Subtotal |  |  | 0%
|  | TOTAL COSTO DIRECTO (M+N+O+P) |  |  | 22.74
|  | INDIRECTOS Y UTILIDADES |  | 20 % | 4.55
|  | OTROS INDIRECTOS |  |  |  | 100% |  |  |  | 79.16%
|  | COSTO TOTAL DEL RUBRO |  |  | 27.29
|  | VALOR OFERTADO |  |  | 27.29

## 30.15
ANALISIS DE PRECIOS UNITARIOS | [5 empty] | DETERMINACIÓN DEL VAE DEL RUBRO
RUBRO:
PINTURA CAUCHO LATEX |  |  |  | UNIDAD: | m2 |  | Hoja 481 de 745
DETALLE:
EQUIPOS | [5 empty] | Peso Relativo | CPC | NP/EP/ND | VAE (%) | VAE (%)
Descripción | Cantidad | Tarifa | Costo Hora | Rendim. | Total | Elemento (%) | Elemento |  |  | Elemento
Herramientas manuales (5% M.O.) | 5%MO |  | 0 |  | 0.13 | 3.99% | 4299217233 | EP | 100% | 3.988%
Subtotal de Equipo: |  |  |  |  | 0.13 |  |  | Subtotal |  | 3.988%
MANO DE OBRA | [5 empty] | Peso Relativo | CPC | NP/EP/ND | VAE (%) | VAE (%)
Descripción | Cantidad | Jornal / HR | Costo Hora | Rendim. | Total | Elemento (%) | Elemento |  |  | Elemento
Pintor | 1 | 4.1 | 4.1 | 0.308 | 1.26 | 38.65% | 541210012 | EP | 100% | 38.65%
Peón | 1 | 4.05 | 4.05 | 0.31 | 1.26 | 38.65% | 541210012 | EP | 100% | 38.65%
Subtotal de Mano de Obra: |  |  |  |  | 2.52 |  | Subtotal |  |  | 77.3%
MATERIALES | [5 empty] | Peso Relativo | CPC | NP/EP/ND | VAE (%) | VAE (%)
Descripción |  | Unidad | Cantidad | Precio | Total | Elemento (%) | Elemento |  |  | Elemento
Pintura latex alta calidad |  | gl | 0.0333 | 15.39 | 0.51 | 15.64% | 351100212 | ND | 40% | 6.258%
Lija, varios |  | Global | 0.5 | 0.2 | 0.1 | 3.07% | 379100013 | EP | 100% | 3.067%
Subtotal de Materiales: |  |  |  |  | 0.61 |  | Subtotal |  |  | 9.325%
TRANSPORTE | [5 empty] | Peso Relativo | CPC | NP/EP/ND | VAE (%) | VAE (%)
Descripción |  | Unidad | Cantidad | Tarifa/U | Total | Elemento (%) | Elemento |  |  | Elemento
Subtotal de Transporte: |  |  |  |  | 0 |  | Subtotal |  |  | 0%
|  | TOTAL COSTO DIRECTO (M+N+O+P) |  |  | 3.26
|  | INDIRECTOS Y UTILIDADES |  | 20 % | 0.65
|  | OTROS INDIRECTOS |  |  |  | 100% |  |  |  | 90.61%
|  | COSTO TOTAL DEL RUBRO |  |  | 3.91
|  | VALOR OFERTADO |  |  | 3.91

## 30.16
ANALISIS DE PRECIOS UNITARIOS | [5 empty] | DETERMINACIÓN DEL VAE DEL RUBRO
RUBRO:
TUBERÍA LA LL Ø=160mm, e=4m, sin costura |  |  |  | UNIDAD: | m |  | Hoja 482 de 745
DETALLE:
EQUIPOS | [5 empty] | Peso Relativo | CPC | NP/EP/ND | VAE (%) | VAE (%)
Descripción | Cantidad | Tarifa | Costo Hora | Rendim. | Total | Elemento (%) | Elemento |  |  | Elemento
Herramientas manuales (5% M.O.) | 5%MO |  | 0 |  | 0.22 | 0.27% | 4299217233 | EP | 100% | 0.2662%
Subtotal de Equipo: |  |  |  |  | 0.22 |  |  | Subtotal |  | 0.2662%
MANO DE OBRA | [5 empty] | Peso Relativo | CPC | NP/EP/ND | VAE (%) | VAE (%)
Descripción | Cantidad | Jornal / HR | Costo Hora | Rendim. | Total | Elemento (%) | Elemento |  |  | Elemento
Plomero | 1 | 4.1 | 4.1 | 0.542 | 2.22 | 2.69% | 541210012 | EP | 100% | 2.686%
Peón | 1 | 4.05 | 4.05 | 0.542 | 2.2 | 2.66% | 541210012 | EP | 100% | 2.662%
Subtotal de Mano de Obra: |  |  |  |  | 4.42 |  | Subtotal |  |  | 5.348%
MATERIALES | [5 empty] | Peso Relativo | CPC | NP/EP/ND | VAE (%) | VAE (%)
Descripción |  | Unidad | Cantidad | Precio | Total | Elemento (%) | Elemento |  |  | Elemento
Tubería LA LL D=160mm e=4mm |  | m | 1 | 78 | 78 | 94.39% | 412780011 | ND | 40% | 37.75%
Subtotal de Materiales: |  |  |  |  | 78 |  | Subtotal |  |  | 37.75%
TRANSPORTE | [5 empty] | Peso Relativo | CPC | NP/EP/ND | VAE (%) | VAE (%)
Descripción |  | Unidad | Cantidad | Tarifa/U | Total | Elemento (%) | Elemento |  |  | Elemento
Subtotal de Transporte: |  |  |  |  | 0 |  | Subtotal |  |  | 0%
|  | TOTAL COSTO DIRECTO (M+N+O+P) |  |  | 82.64
|  | INDIRECTOS Y UTILIDADES |  | 20 % | 16.53
|  | OTROS INDIRECTOS |  |  |  | 100% |  |  |  | 43.37%
|  | COSTO TOTAL DEL RUBRO |  |  | 99.17
|  | VALOR OFERTADO |  |  | 99.17

## 30.17
ANALISIS DE PRECIOS UNITARIOS | [5 empty] | DETERMINACIÓN DEL VAE DEL RUBRO
RUBRO:
VALVULA DE COMPUERTA HF LL 160mm |  |  |  | UNIDAD: | u |  | Hoja 483 de 745
DETALLE:
EQUIPOS | [5 empty] | Peso Relativo | CPC | NP/EP/ND | VAE (%) | VAE (%)
Descripción | Cantidad | Tarifa | Costo Hora | Rendim. | Total | Elemento (%) | Elemento |  |  | Elemento
Herramientas manuales (5% M.O.) | 5%MO |  | 0 |  | 0.74 | 0.15% | 4299217233 | EP | 100% | 0.1481%
Subtotal de Equipo: |  |  |  |  | 0.74 |  |  | Subtotal |  | 0.1481%
MANO DE OBRA | [5 empty] | Peso Relativo | CPC | NP/EP/ND | VAE (%) | VAE (%)
Descripción | Cantidad | Jornal / HR | Costo Hora | Rendim. | Total | Elemento (%) | Elemento |  |  | Elemento
Plomero | 1 | 4.1 | 4.1 | 1.825 | 7.48 | 1.5% | 541210012 | EP | 100% | 1.497%
Peón | 1 | 4.05 | 4.05 | 1.827 | 7.4 | 1.48% | 541210012 | EP | 100% | 1.481%
Subtotal de Mano de Obra: |  |  |  |  | 14.88 |  | Subtotal |  |  | 2.978%
MATERIALES | [5 empty] | Peso Relativo | CPC | NP/EP/ND | VAE (%) | VAE (%)
Descripción |  | Unidad | Cantidad | Precio | Total | Elemento (%) | Elemento |  |  | Elemento
Valvula de compuerta HF LL D=160mm |  | u | 1 | 484 | 484 | 96.87% | 432510018 | NP | 0% | 0%
Subtotal de Materiales: |  |  |  |  | 484 |  | Subtotal |  |  | 0%
TRANSPORTE | [5 empty] | Peso Relativo | CPC | NP/EP/ND | VAE (%) | VAE (%)
Descripción |  | Unidad | Cantidad | Tarifa/U | Total | Elemento (%) | Elemento |  |  | Elemento
Subtotal de Transporte: |  |  |  |  | 0 |  | Subtotal |  |  | 0%
|  | TOTAL COSTO DIRECTO (M+N+O+P) |  |  | 499.62
|  | INDIRECTOS Y UTILIDADES |  | 20 % | 99.92
|  | OTROS INDIRECTOS |  |  |  | 100% |  |  |  | 3.13%
|  | COSTO TOTAL DEL RUBRO |  |  | 599.54
|  | VALOR OFERTADO |  |  | 599.54

## 30.18
ANALISIS DE PRECIOS UNITARIOS | [5 empty] | DETERMINACIÓN DEL VAE DEL RUBRO
RUBRO:
TEE LA LL 160mm x 160mm e=4 mm |  |  |  | UNIDAD: | u |  | Hoja 484 de 745
DETALLE:
EQUIPOS | [5 empty] | Peso Relativo | CPC | NP/EP/ND | VAE (%) | VAE (%)
Descripción | Cantidad | Tarifa | Costo Hora | Rendim. | Total | Elemento (%) | Elemento |  |  | Elemento
Herramientas manuales (5% M.O.) | 5%MO |  | 0 |  | 0.41 | 0.46% | 4299217233 | EP | 100% | 0.4627%
Subtotal de Equipo: |  |  |  |  | 0.41 |  |  | Subtotal |  | 0.4627%
MANO DE OBRA | [5 empty] | Peso Relativo | CPC | NP/EP/ND | VAE (%) | VAE (%)
Descripción | Cantidad | Jornal / HR | Costo Hora | Rendim. | Total | Elemento (%) | Elemento |  |  | Elemento
Plomero | 1 | 4.1 | 4.1 | 1.005 | 4.12 | 4.65% | 541210012 | EP | 100% | 4.65%
Peón | 1 | 4.05 | 4.05 | 1.005 | 4.07 | 4.59% | 541210012 | EP | 100% | 4.593%
Subtotal de Mano de Obra: |  |  |  |  | 8.19 |  | Subtotal |  |  | 9.243%
MATERIALES | [5 empty] | Peso Relativo | CPC | NP/EP/ND | VAE (%) | VAE (%)
Descripción |  | Unidad | Cantidad | Precio | Total | Elemento (%) | Elemento |  |  | Elemento
Tee LA LL D= 160mm |  | u | 1 | 80.01 | 80.01 | 90.29% | 412780011 | ND | 40% | 36.12%
Subtotal de Materiales: |  |  |  |  | 80.01 |  | Subtotal |  |  | 36.12%
TRANSPORTE | [5 empty] | Peso Relativo | CPC | NP/EP/ND | VAE (%) | VAE (%)
Descripción |  | Unidad | Cantidad | Tarifa/U | Total | Elemento (%) | Elemento |  |  | Elemento
Subtotal de Transporte: |  |  |  |  | 0 |  | Subtotal |  |  | 0%
|  | TOTAL COSTO DIRECTO (M+N+O+P) |  |  | 88.61
|  | INDIRECTOS Y UTILIDADES |  | 20 % | 17.72
|  | OTROS INDIRECTOS |  |  |  | 100% |  |  |  | 45.82%
|  | COSTO TOTAL DEL RUBRO |  |  | 106.33
|  | VALOR OFERTADO |  |  | 106.33

## 30.19
ANALISIS DE PRECIOS UNITARIOS | [5 empty] | DETERMINACIÓN DEL VAE DEL RUBRO
RUBRO:
UNION GIBAULT HD TIPO DRESSER 160MM |  |  |  | UNIDAD: | u |  | Hoja 485 de 745
DETALLE:
EQUIPOS | [5 empty] | Peso Relativo | CPC | NP/EP/ND | VAE (%) | VAE (%)
Descripción | Cantidad | Tarifa | Costo Hora | Rendim. | Total | Elemento (%) | Elemento |  |  | Elemento
Herramientas manuales (5% M.O.) | 5%MO |  | 0 |  | 0.31 | 0.47% | 4299217233 | EP | 100% | 0.4658%
Subtotal de Equipo: |  |  |  |  | 0.31 |  |  | Subtotal |  | 0.4658%
MANO DE OBRA | [5 empty] | Peso Relativo | CPC | NP/EP/ND | VAE (%) | VAE (%)
Descripción | Cantidad | Jornal / HR | Costo Hora | Rendim. | Total | Elemento (%) | Elemento |  |  | Elemento
Plomero | 1 | 4.1 | 4.1 | 0.765 | 3.14 | 4.72% | 541210012 | EP | 100% | 4.718%
Peón | 1 | 4.05 | 4.05 | 0.765 | 3.1 | 4.66% | 541210012 | EP | 100% | 4.658%
Subtotal de Mano de Obra: |  |  |  |  | 6.24 |  | Subtotal |  |  | 9.376%
MATERIALES | [5 empty] | Peso Relativo | CPC | NP/EP/ND | VAE (%) | VAE (%)
Descripción |  | Unidad | Cantidad | Precio | Total | Elemento (%) | Elemento |  |  | Elemento
Union Gibault D=160mm |  | u | 1 | 60 | 60 | 90.16% | 319220322 | ND | 40% | 36.06%
Subtotal de Materiales: |  |  |  |  | 60 |  | Subtotal |  |  | 36.06%
TRANSPORTE | [5 empty] | Peso Relativo | CPC | NP/EP/ND | VAE (%) | VAE (%)
Descripción |  | Unidad | Cantidad | Tarifa/U | Total | Elemento (%) | Elemento |  |  | Elemento
Subtotal de Transporte: |  |  |  |  | 0 |  | Subtotal |  |  | 0%
|  | TOTAL COSTO DIRECTO (M+N+O+P) |  |  | 66.55
|  | INDIRECTOS Y UTILIDADES |  | 20 % | 13.31
|  | OTROS INDIRECTOS |  |  |  | 100% |  |  |  | 45.91%
|  | COSTO TOTAL DEL RUBRO |  |  | 79.86
|  | VALOR OFERTADO |  |  | 79.86

## 30.20
ANALISIS DE PRECIOS UNITARIOS | [5 empty] | DETERMINACIÓN DEL VAE DEL RUBRO
RUBRO:
BOCA CAMPANA 160mm |  |  |  | UNIDAD: | u |  | Hoja 486 de 745
DETALLE:
EQUIPOS | [5 empty] | Peso Relativo | CPC | NP/EP/ND | VAE (%) | VAE (%)
Descripción | Cantidad | Tarifa | Costo Hora | Rendim. | Total | Elemento (%) | Elemento |  |  | Elemento
Herramientas manuales (5% M.O.) | 5%MO |  | 0 |  | 0.29 | 0.98% | 4299217233 | EP | 100% | 0.9817%
Subtotal de Equipo: |  |  |  |  | 0.29 |  |  | Subtotal |  | 0.9817%
MANO DE OBRA | [5 empty] | Peso Relativo | CPC | NP/EP/ND | VAE (%) | VAE (%)
Descripción | Cantidad | Jornal / HR | Costo Hora | Rendim. | Total | Elemento (%) | Elemento |  |  | Elemento
Plomero | 1 | 4.1 | 4.1 | 0.705 | 2.89 | 9.78% | 541210012 | EP | 100% | 9.783%
Peón | 1 | 4.05 | 4.05 | 0.705 | 2.86 | 9.68% | 541210012 | EP | 100% | 9.682%
Subtotal de Mano de Obra: |  |  |  |  | 5.75 |  | Subtotal |  |  | 19.47%
MATERIALES | [5 empty] | Peso Relativo | CPC | NP/EP/ND | VAE (%) | VAE (%)
Descripción |  | Unidad | Cantidad | Precio | Total | Elemento (%) | Elemento |  |  | Elemento
Boca campana 100mm |  | u | 1 | 23.5 | 23.5 | 79.55% | 432530111 | NP | 0% | 0%
Subtotal de Materiales: |  |  |  |  | 23.5 |  | Subtotal |  |  | 0%
TRANSPORTE | [5 empty] | Peso Relativo | CPC | NP/EP/ND | VAE (%) | VAE (%)
Descripción |  | Unidad | Cantidad | Tarifa/U | Total | Elemento (%) | Elemento |  |  | Elemento
Subtotal de Transporte: |  |  |  |  | 0 |  | Subtotal |  |  | 0%
|  | TOTAL COSTO DIRECTO (M+N+O+P) |  |  | 29.54
|  | INDIRECTOS Y UTILIDADES |  | 20 % | 5.91
|  | OTROS INDIRECTOS |  |  |  | 100% |  |  |  | 20.45%
|  | COSTO TOTAL DEL RUBRO |  |  | 35.45
|  | VALOR OFERTADO |  |  | 35.45

## 30.21
ANALISIS DE PRECIOS UNITARIOS | [5 empty] | DETERMINACIÓN DEL VAE DEL RUBRO
RUBRO:
TUBERÍA LA LL Ø=110mm, e=4m, sin costura |  |  |  | UNIDAD: | m |  | Hoja 487 de 745
DETALLE:
EQUIPOS | [5 empty] | Peso Relativo | CPC | NP/EP/ND | VAE (%) | VAE (%)
Descripción | Cantidad | Tarifa | Costo Hora | Rendim. | Total | Elemento (%) | Elemento |  |  | Elemento
Herramientas manuales (5% M.O.) | 5%MO |  | 0 |  | 0.21 | 0.71% | 4299217233 | EP | 100% | 0.7109%
Subtotal de Equipo: |  |  |  |  | 0.21 |  |  | Subtotal |  | 0.7109%
MANO DE OBRA | [5 empty] | Peso Relativo | CPC | NP/EP/ND | VAE (%) | VAE (%)
Descripción | Cantidad | Jornal / HR | Costo Hora | Rendim. | Total | Elemento (%) | Elemento |  |  | Elemento
Plomero | 1 | 4.1 | 4.1 | 0.528 | 2.16 | 7.31% | 541210012 | EP | 100% | 7.312%
Peón | 1 | 4.05 | 4.05 | 0.527 | 2.13 | 7.21% | 541210012 | EP | 100% | 7.211%
Subtotal de Mano de Obra: |  |  |  |  | 4.29 |  | Subtotal |  |  | 14.52%
MATERIALES | [5 empty] | Peso Relativo | CPC | NP/EP/ND | VAE (%) | VAE (%)
Descripción |  | Unidad | Cantidad | Precio | Total | Elemento (%) | Elemento |  |  | Elemento
Tubería LA LL D=110mm e=4mm |  | ML | 1 | 25.04 | 25.04 | 84.77% | 412780011 | ND | 40% | 33.91%
Subtotal de Materiales: |  |  |  |  | 25.04 |  | Subtotal |  |  | 33.91%
TRANSPORTE | [5 empty] | Peso Relativo | CPC | NP/EP/ND | VAE (%) | VAE (%)
Descripción |  | Unidad | Cantidad | Tarifa/U | Total | Elemento (%) | Elemento |  |  | Elemento
Subtotal de Transporte: |  |  |  |  | 0 |  | Subtotal |  |  | 0%
|  | TOTAL COSTO DIRECTO (M+N+O+P) |  |  | 29.54
|  | INDIRECTOS Y UTILIDADES |  | 20 % | 5.91
|  | OTROS INDIRECTOS |  |  |  | 100% |  |  |  | 49.14%
|  | COSTO TOTAL DEL RUBRO |  |  | 35.45
|  | VALOR OFERTADO |  |  | 35.45

## 30.22
ANALISIS DE PRECIOS UNITARIOS | [5 empty] | DETERMINACIÓN DEL VAE DEL RUBRO
RUBRO:
CODO 90° LA LL 110mm e=4mm |  |  |  | UNIDAD: | u |  | Hoja 488 de 745
DETALLE:
EQUIPOS | [5 empty] | Peso Relativo | CPC | NP/EP/ND | VAE (%) | VAE (%)
Descripción | Cantidad | Tarifa | Costo Hora | Rendim. | Total | Elemento (%) | Elemento |  |  | Elemento
Herramientas manuales (5% M.O.) | 5%MO |  | 0 |  | 0.41 | 0.59% | 4299217233 | EP | 100% | 0.5923%
Subtotal de Equipo: |  |  |  |  | 0.41 |  |  | Subtotal |  | 0.5923%
MANO DE OBRA | [5 empty] | Peso Relativo | CPC | NP/EP/ND | VAE (%) | VAE (%)
Descripción | Cantidad | Jornal / HR | Costo Hora | Rendim. | Total | Elemento (%) | Elemento |  |  | Elemento
Plomero | 1 | 4.1 | 4.1 | 1 | 4.1 | 5.92% | 541210012 | EP | 100% | 5.923%
Peón | 1 | 4.05 | 4.05 | 1 | 4.05 | 5.85% | 541210012 | EP | 100% | 5.851%
Subtotal de Mano de Obra: |  |  |  |  | 8.15 |  | Subtotal |  |  | 11.77%
MATERIALES | [5 empty] | Peso Relativo | CPC | NP/EP/ND | VAE (%) | VAE (%)
Descripción |  | Unidad | Cantidad | Precio | Total | Elemento (%) | Elemento |  |  | Elemento
Codo 90° LA LL 110mm |  | u | 1 | 60.66 | 60.66 | 87.63% | 415430112 | ND | 40% | 35.05%
Subtotal de Materiales: |  |  |  |  | 60.66 |  | Subtotal |  |  | 35.05%
TRANSPORTE | [5 empty] | Peso Relativo | CPC | NP/EP/ND | VAE (%) | VAE (%)
Descripción |  | Unidad | Cantidad | Tarifa/U | Total | Elemento (%) | Elemento |  |  | Elemento
Subtotal de Transporte: |  |  |  |  | 0 |  | Subtotal |  |  | 0%
|  | TOTAL COSTO DIRECTO (M+N+O+P) |  |  | 69.22
|  | INDIRECTOS Y UTILIDADES |  | 20 % | 13.84
|  | OTROS INDIRECTOS |  |  |  | 100% |  |  |  | 47.42%
|  | COSTO TOTAL DEL RUBRO |  |  | 83.06
|  | VALOR OFERTADO |  |  | 83.06

## 30.23
ANALISIS DE PRECIOS UNITARIOS | [5 empty] | DETERMINACIÓN DEL VAE DEL RUBRO
RUBRO:
UNION GIBAULT HD TIPO DRESSER 200MM |  |  |  | UNIDAD: | u |  | Hoja 489 de 745
DETALLE:
EQUIPOS | [5 empty] | Peso Relativo | CPC | NP/EP/ND | VAE (%) | VAE (%)
Descripción | Cantidad | Tarifa | Costo Hora | Rendim. | Total | Elemento (%) | Elemento |  |  | Elemento
Herramientas manuales (5% M.O.) | 5%MO |  | 0 |  | 0.1 | 0.14% | 4299217233 | EP | 100% | 0.1357%
Subtotal de Equipo: |  |  |  |  | 0.1 |  |  | Subtotal |  | 0.1357%
MANO DE OBRA | [5 empty] | Peso Relativo | CPC | NP/EP/ND | VAE (%) | VAE (%)
Descripción | Cantidad | Jornal / HR | Costo Hora | Rendim. | Total | Elemento (%) | Elemento |  |  | Elemento
Plomero | 1 | 4.1 | 4.1 | 0.253 | 1.04 | 1.41% | 541210012 | EP | 100% | 1.411%
Peón | 1 | 4.05 | 4.05 | 0.253 | 1.02 | 1.38% | 541210012 | EP | 100% | 1.384%
Subtotal de Mano de Obra: |  |  |  |  | 2.06 |  | Subtotal |  |  | 2.795%
MATERIALES | [5 empty] | Peso Relativo | CPC | NP/EP/ND | VAE (%) | VAE (%)
Descripción |  | Unidad | Cantidad | Precio | Total | Elemento (%) | Elemento |  |  | Elemento
Union Gibault D=200mm |  | u | 1 | 71.54 | 71.54 | 97.07% | 319220322 | ND | 40% | 38.83%
Subtotal de Materiales: |  |  |  |  | 71.54 |  | Subtotal |  |  | 38.83%
TRANSPORTE | [5 empty] | Peso Relativo | CPC | NP/EP/ND | VAE (%) | VAE (%)
Descripción |  | Unidad | Cantidad | Tarifa/U | Total | Elemento (%) | Elemento |  |  | Elemento
Subtotal de Transporte: |  |  |  |  | 0 |  | Subtotal |  |  | 0%
|  | TOTAL COSTO DIRECTO (M+N+O+P) |  |  | 73.7
|  | INDIRECTOS Y UTILIDADES |  | 20 % | 14.74
|  | OTROS INDIRECTOS |  |  |  | 100% |  |  |  | 41.76%
|  | COSTO TOTAL DEL RUBRO |  |  | 88.44
|  | VALOR OFERTADO |  |  | 88.44

## 31.1.1
ANALISIS DE PRECIOS UNITARIOS | [5 empty] | DETERMINACIÓN DEL VAE DEL RUBRO
RUBRO:
LIMPIEZA MANUAL DEL TERRENO |  |  |  | UNIDAD: | m2 |  | Hoja 490 de 745
DETALLE:
EQUIPOS | [5 empty] | Peso Relativo | CPC | NP/EP/ND | VAE (%) | VAE (%)
Descripción | Cantidad | Tarifa | Costo Hora | Rendim. | Total | Elemento (%) | Elemento |  |  | Elemento
Herramientas manuales (5% M.O.) | 5%MO |  | 0 |  | 0.04 | 4.82% | 4299217233 | EP | 100% | 4.819%
Subtotal de Equipo: |  |  |  |  | 0.04 |  |  | Subtotal |  | 4.819%
MANO DE OBRA | [5 empty] | Peso Relativo | CPC | NP/EP/ND | VAE (%) | VAE (%)
Descripción | Cantidad | Jornal / HR | Costo Hora | Rendim. | Total | Elemento (%) | Elemento |  |  | Elemento
Peón | 1 | 4.05 | 4.05 | 0.195 | 0.79 | 95.18% | 541210012 | EP | 100% | 95.18%
Subtotal de Mano de Obra: |  |  |  |  | 0.79 |  | Subtotal |  |  | 95.18%
MATERIALES | [5 empty] | Peso Relativo | CPC | NP/EP/ND | VAE (%) | VAE (%)
Descripción |  | Unidad | Cantidad | Precio | Total | Elemento (%) | Elemento |  |  | Elemento
Subtotal de Materiales: |  |  |  |  | 0 |  | Subtotal |  |  | 0%
TRANSPORTE | [5 empty] | Peso Relativo | CPC | NP/EP/ND | VAE (%) | VAE (%)
Descripción |  | Unidad | Cantidad | Tarifa/U | Total | Elemento (%) | Elemento |  |  | Elemento
Subtotal de Transporte: |  |  |  |  | 0 |  | Subtotal |  |  | 0%
|  | TOTAL COSTO DIRECTO (M+N+O+P) |  |  | 0.83
|  | INDIRECTOS Y UTILIDADES |  | 20 % | 0.17
|  | OTROS INDIRECTOS |  |  |  | 100% |  |  |  | 100%
|  | COSTO TOTAL DEL RUBRO |  |  | 1
|  | VALOR OFERTADO |  |  | 1

## 31.1.2
ANALISIS DE PRECIOS UNITARIOS | [5 empty] | DETERMINACIÓN DEL VAE DEL RUBRO
RUBRO:
REPLANTEO MANUAL PARA ESTRUCTURAS |  |  |  | UNIDAD: | m2 |  | Hoja 491 de 745
DETALLE:
EQUIPOS | [5 empty] | Peso Relativo | CPC | NP/EP/ND | VAE (%) | VAE (%)
Descripción | Cantidad | Tarifa | Costo Hora | Rendim. | Total | Elemento (%) | Elemento |  |  | Elemento
Herramientas manuales (5% M.O.) | 5%MO |  | 0 |  | 0.03 | 4.23% | 4299217233 | EP | 100% | 4.225%
Subtotal de Equipo: |  |  |  |  | 0.03 |  |  | Subtotal |  | 4.225%
MANO DE OBRA | [5 empty] | Peso Relativo | CPC | NP/EP/ND | VAE (%) | VAE (%)
Descripción | Cantidad | Jornal / HR | Costo Hora | Rendim. | Total | Elemento (%) | Elemento |  |  | Elemento
Albañil | 1 | 4.1 | 4.1 | 0.055 | 0.23 | 32.39% | 541210012 | EP | 100% | 32.39%
Peón | 2 | 4.05 | 8.1 | 0.055 | 0.45 | 63.38% | 541210012 | EP | 100% | 63.38%
Subtotal de Mano de Obra: |  |  |  |  | 0.68 |  | Subtotal |  |  | 95.77%
MATERIALES | [5 empty] | Peso Relativo | CPC | NP/EP/ND | VAE (%) | VAE (%)
Descripción |  | Unidad | Cantidad | Precio | Total | Elemento (%) | Elemento |  |  | Elemento
Subtotal de Materiales: |  |  |  |  | 0 |  | Subtotal |  |  | 0%
TRANSPORTE | [5 empty] | Peso Relativo | CPC | NP/EP/ND | VAE (%) | VAE (%)
Descripción |  | Unidad | Cantidad | Tarifa/U | Total | Elemento (%) | Elemento |  |  | Elemento
Subtotal de Transporte: |  |  |  |  | 0 |  | Subtotal |  |  | 0%
|  | TOTAL COSTO DIRECTO (M+N+O+P) |  |  | 0.71
|  | INDIRECTOS Y UTILIDADES |  | 20 % | 0.14
|  | OTROS INDIRECTOS |  |  |  | 100% |  |  |  | 100%
|  | COSTO TOTAL DEL RUBRO |  |  | 0.85
|  | VALOR OFERTADO |  |  | 0.85

## 31.1.3
ANALISIS DE PRECIOS UNITARIOS | [5 empty] | DETERMINACIÓN DEL VAE DEL RUBRO
RUBRO:
EXCAVACION A MANO SIN CLASIFICAR EN PRESENCIA DE AGUA |  |  |  | UNIDAD: | m3 |  | Hoja 492 de 745
DETALLE:
EQUIPOS | [5 empty] | Peso Relativo | CPC | NP/EP/ND | VAE (%) | VAE (%)
Descripción | Cantidad | Tarifa | Costo Hora | Rendim. | Total | Elemento (%) | Elemento |  |  | Elemento
Herramientas manuales (5% M.O.) | 5%MO |  | 0 |  | 0.4 | 4.28% | 4299217233 | EP | 100% | 4.283%
Bomba de agua | 0.3 | 2 | 0.6 | 1.635 | 0.98 | 10.49% | 4315100114 | NP | 0% | 0%
Subtotal de Equipo: |  |  |  |  | 1.38 |  |  | Subtotal |  | 4.283%
MANO DE OBRA | [5 empty] | Peso Relativo | CPC | NP/EP/ND | VAE (%) | VAE (%)
Descripción | Cantidad | Jornal / HR | Costo Hora | Rendim. | Total | Elemento (%) | Elemento |  |  | Elemento
Peón | 1 | 4.05 | 4.05 | 1.635 | 6.62 | 70.88% | 541210012 | EP | 100% | 70.88%
Albañil | 0.1 | 4.1 | 0.41 | 1.635 | 0.67 | 7.17% | 541210012 | EP | 100% | 7.173%
Operador de equipo liviano | 0.1 | 4.1 | 0.41 | 1.635 | 0.67 | 7.17% | 541210012 | EP | 100% | 7.173%
Subtotal de Mano de Obra: |  |  |  |  | 7.96 |  | Subtotal |  |  | 85.22%
MATERIALES | [5 empty] | Peso Relativo | CPC | NP/EP/ND | VAE (%) | VAE (%)
Descripción |  | Unidad | Cantidad | Precio | Total | Elemento (%) | Elemento |  |  | Elemento
Subtotal de Materiales: |  |  |  |  | 0 |  | Subtotal |  |  | 0%
TRANSPORTE | [5 empty] | Peso Relativo | CPC | NP/EP/ND | VAE (%) | VAE (%)
Descripción |  | Unidad | Cantidad | Tarifa/U | Total | Elemento (%) | Elemento |  |  | Elemento
Subtotal de Transporte: |  |  |  |  | 0 |  | Subtotal |  |  | 0%
|  | TOTAL COSTO DIRECTO (M+N+O+P) |  |  | 9.34
|  | INDIRECTOS Y UTILIDADES |  | 20 % | 1.87
|  | OTROS INDIRECTOS |  |  |  | 100% |  |  |  | 89.51%
|  | COSTO TOTAL DEL RUBRO |  |  | 11.21
|  | VALOR OFERTADO |  |  | 11.21

## 31.1.4
ANALISIS DE PRECIOS UNITARIOS | [5 empty] | DETERMINACIÓN DEL VAE DEL RUBRO
RUBRO:
EXCAVACION EN ROCA CON EXPLOSIVOS CON PRESENCIA DE AGUA |  |  |  | UNIDAD: | m3 |  | Hoja 493 de 745
DETALLE:
EQUIPOS | [5 empty] | Peso Relativo | CPC | NP/EP/ND | VAE (%) | VAE (%)
Descripción | Cantidad | Tarifa | Costo Hora | Rendim. | Total | Elemento (%) | Elemento |  |  | Elemento
Herramientas manuales (5% M.O.) | 5%MO |  | 0 |  | 0.71 | 2.6% | 4299217233 | EP | 100% | 2.602%
Bomba de agua | 1 | 2 | 2 | 0.7785 | 1.56 | 5.72% | 4315100114 | NP | 0% | 0%
Equipo de perforación | 0.5 | 8 | 4 | 0.7785 | 3.11 | 11.4% | 833930013 | NP | 0% | 0%
Subtotal de Equipo: |  |  |  |  | 5.38 |  |  | Subtotal |  | 2.602%
MANO DE OBRA | [5 empty] | Peso Relativo | CPC | NP/EP/ND | VAE (%) | VAE (%)
Descripción | Cantidad | Jornal / HR | Costo Hora | Rendim. | Total | Elemento (%) | Elemento |  |  | Elemento
Peón | 2 | 4.05 | 8.1 | 0.7785 | 6.31 | 23.12% | 541210012 | EP | 100% | 23.12%
Albañil | 1 | 4.1 | 4.1 | 0.7785 | 3.19 | 11.69% | 541210012 | EP | 100% | 11.69%
Operador de equipo liviano | 1.5 | 4.1 | 6.15 | 0.7785 | 4.79 | 17.55% | 541210012 | EP | 100% | 17.55%
Subtotal de Mano de Obra: |  |  |  |  | 14.29 |  | Subtotal |  |  | 52.36%
MATERIALES | [5 empty] | Peso Relativo | CPC | NP/EP/ND | VAE (%) | VAE (%)
Descripción |  | Unidad | Cantidad | Precio | Total | Elemento (%) | Elemento |  |  | Elemento
Dinamita |  | kg | 0.8 | 3.95 | 3.16 | 11.58% | 354500111 | EP | 100% | 11.58%
Fulminante |  | u | 2.5 | 1.45 | 3.63 | 13.3% | 342700115 | EP | 100% | 13.3%
Mecha |  | m | 1.6 | 0.28 | 0.45 | 1.65% | 354500212 | EP | 100% | 1.649%
Nitrato de amonio |  | kg | 0.36 | 1.06 | 0.38 | 1.39% | 342402113 | NP | 0% | 0%
Subtotal de Materiales: |  |  |  |  | 7.62 |  | Subtotal |  |  | 26.53%
TRANSPORTE | [5 empty] | Peso Relativo | CPC | NP/EP/ND | VAE (%) | VAE (%)
Descripción |  | Unidad | Cantidad | Tarifa/U | Total | Elemento (%) | Elemento |  |  | Elemento
Subtotal de Transporte: |  |  |  |  | 0 |  | Subtotal |  |  | 0%
|  | TOTAL COSTO DIRECTO (M+N+O+P) |  |  | 27.29
|  | INDIRECTOS Y UTILIDADES |  | 20 % | 5.46
|  | OTROS INDIRECTOS |  |  |  | 100% |  |  |  | 81.5%
|  | COSTO TOTAL DEL RUBRO |  |  | 32.75
|  | VALOR OFERTADO |  |  | 32.75

## 31.1.5
ANALISIS DE PRECIOS UNITARIOS | [5 empty] | DETERMINACIÓN DEL VAE DEL RUBRO
RUBRO:
ENCOFRADO / DESENCOFRADO |  |  |  | UNIDAD: | m2 |  | Hoja 494 de 745
DETALLE:
EQUIPOS | [5 empty] | Peso Relativo | CPC | NP/EP/ND | VAE (%) | VAE (%)
Descripción | Cantidad | Tarifa | Costo Hora | Rendim. | Total | Elemento (%) | Elemento |  |  | Elemento
Herramientas manuales (5% M.O.) | 5%MO |  | 0 |  | 0.08 | 1.31% | 4299217233 | EP | 100% | 1.309%
Subtotal de Equipo: |  |  |  |  | 0.08 |  |  | Subtotal |  | 1.309%
MANO DE OBRA | [5 empty] | Peso Relativo | CPC | NP/EP/ND | VAE (%) | VAE (%)
Descripción | Cantidad | Jornal / HR | Costo Hora | Rendim. | Total | Elemento (%) | Elemento |  |  | Elemento
Peón | 1 | 4.05 | 4.05 | 0.197 | 0.8 | 13.09% | 541210012 | EP | 100% | 13.09%
Carpintero | 1 | 4.1 | 4.1 | 0.197 | 0.81 | 13.26% | 541210012 | EP | 100% | 13.26%
Subtotal de Mano de Obra: |  |  |  |  | 1.61 |  | Subtotal |  |  | 26.35%
MATERIALES | [5 empty] | Peso Relativo | CPC | NP/EP/ND | VAE (%) | VAE (%)
Descripción |  | Unidad | Cantidad | Precio | Total | Elemento (%) | Elemento |  |  | Elemento
Tabla dura de encofrado de 2.40mX0.25m |  | u | 1 | 3 | 3 | 49.1% | 316000311 | EP | 100% | 49.1%
Listón |  | u | 0.5 | 1.4 | 0.7 | 11.46% | 313100016 | EP | 100% | 11.46%
Clavos |  | kg | 0.06 | 1.15 | 0.07 | 1.15% | 429993125 | ND | 40% | 0.4583%
Puntal 3m |  | u | 0.5 | 1.15 | 0.58 | 9.49% | 421900015 | NP | 0% | 0%
Alambre galvanizado 2.4mm |  | kg | 0.1 | 0.7 | 0.07 | 1.15% | 412660012 | ND | 40% | 0.4583%
Subtotal de Materiales: |  |  |  |  | 4.42 |  | Subtotal |  |  | 61.47%
TRANSPORTE | [5 empty] | Peso Relativo | CPC | NP/EP/ND | VAE (%) | VAE (%)
Descripción |  | Unidad | Cantidad | Tarifa/U | Total | Elemento (%) | Elemento |  |  | Elemento
Subtotal de Transporte: |  |  |  |  | 0 |  | Subtotal |  |  | 0%
|  | TOTAL COSTO DIRECTO (M+N+O+P) |  |  | 6.11
|  | INDIRECTOS Y UTILIDADES |  | 20 % | 1.22
|  | OTROS INDIRECTOS |  |  |  | 100% |  |  |  | 89.13%
|  | COSTO TOTAL DEL RUBRO |  |  | 7.33
|  | VALOR OFERTADO |  |  | 7.33

## 31.1.6
ANALISIS DE PRECIOS UNITARIOS | [5 empty] | DETERMINACIÓN DEL VAE DEL RUBRO
RUBRO:
ACERO DE REFUERZO fy=4200 Kg/cm² |  |  |  | UNIDAD: | Kg |  | Hoja 495 de 745
DETALLE:
EQUIPOS | [5 empty] | Peso Relativo | CPC | NP/EP/ND | VAE (%) | VAE (%)
Descripción | Cantidad | Tarifa | Costo Hora | Rendim. | Total | Elemento (%) | Elemento |  |  | Elemento
Herramientas manuales (5% M.O.) | 5%MO |  | 0 |  | 0.02 | 1.1% | 4299217233 | EP | 100% | 1.099%
Cizalla | 1 | 1.5 | 1.5 | 0.057 | 0.09 | 4.95% | 429211311 | EP | 100% | 4.945%
Subtotal de Equipo: |  |  |  |  | 0.11 |  |  | Subtotal |  | 6.044%
MANO DE OBRA | [5 empty] | Peso Relativo | CPC | NP/EP/ND | VAE (%) | VAE (%)
Descripción | Cantidad | Jornal / HR | Costo Hora | Rendim. | Total | Elemento (%) | Elemento |  |  | Elemento
Fierrero | 1 | 4.1 | 4.1 | 0.057 | 0.23 | 12.64% | 541210012 | EP | 100% | 12.64%
Peón | 1 | 4.05 | 4.05 | 0.057 | 0.23 | 12.64% | 541210012 | EP | 100% | 12.64%
Subtotal de Mano de Obra: |  |  |  |  | 0.46 |  | Subtotal |  |  | 25.27%
MATERIALES | [5 empty] | Peso Relativo | CPC | NP/EP/ND | VAE (%) | VAE (%)
Descripción |  | Unidad | Cantidad | Precio | Total | Elemento (%) | Elemento |  |  | Elemento
Hierro |  | kg | 1.05 | 1.11 | 1.17 | 64.29% | 421900018 | ND | 40% | 25.71%
Alambre de amarre |  | kg | 0.07 | 1.1 | 0.08 | 4.4% | 412660012 | ND | 40% | 1.758%
Subtotal de Materiales: |  |  |  |  | 1.25 |  | Subtotal |  |  | 27.47%
TRANSPORTE | [5 empty] | Peso Relativo | CPC | NP/EP/ND | VAE (%) | VAE (%)
Descripción |  | Unidad | Cantidad | Tarifa/U | Total | Elemento (%) | Elemento |  |  | Elemento
Subtotal de Transporte: |  |  |  |  | 0 |  | Subtotal |  |  | 0%
|  | TOTAL COSTO DIRECTO (M+N+O+P) |  |  | 1.82
|  | INDIRECTOS Y UTILIDADES |  | 20 % | 0.36
|  | OTROS INDIRECTOS |  |  |  | 100% |  |  |  | 58.79%
|  | COSTO TOTAL DEL RUBRO |  |  | 2.18
|  | VALOR OFERTADO |  |  | 2.18

## 31.1.7
ANALISIS DE PRECIOS UNITARIOS | [5 empty] | DETERMINACIÓN DEL VAE DEL RUBRO
RUBRO:
HORMIGON CICLOPEO (60% H.S. f'c=180 Kg/cm2) |  |  |  | UNIDAD: | m3 |  | Hoja 496 de 745
DETALLE:
EQUIPOS | [5 empty] | Peso Relativo | CPC | NP/EP/ND | VAE (%) | VAE (%)
Descripción | Cantidad | Tarifa | Costo Hora | Rendim. | Total | Elemento (%) | Elemento |  |  | Elemento
Herramientas manuales (5% M.O.) | 5%MO |  | 0 |  | 2.5 | 1.81% | 4299217233 | EP | 100% | 1.812%
Concretera | 1 | 2.5 | 2.5 | 1.287 | 3.22 | 2.33% | 444400211 | NP | 0% | 0%
Subtotal de Equipo: |  |  |  |  | 5.72 |  |  | Subtotal |  | 1.812%
MANO DE OBRA | [5 empty] | Peso Relativo | CPC | NP/EP/ND | VAE (%) | VAE (%)
Descripción | Cantidad | Jornal / HR | Costo Hora | Rendim. | Total | Elemento (%) | Elemento |  |  | Elemento
Albañil | 1 | 4.1 | 4.1 | 1.287 | 5.28 | 3.83% | 541210012 | EP | 100% | 3.827%
Peón | 8 | 4.05 | 32.4 | 1.287 | 41.7 | 30.23% | 541210012 | EP | 100% | 30.23%
Maestro mayor en ejecución de obras civiles | 0.5 | 4.55 | 2.275 | 1.287 | 2.93 | 2.12% | 541210012 | EP | 100% | 2.124%
Subtotal de Mano de Obra: |  |  |  |  | 49.91 |  | Subtotal |  |  | 36.18%
MATERIALES | [5 empty] | Peso Relativo | CPC | NP/EP/ND | VAE (%) | VAE (%)
Descripción |  | Unidad | Cantidad | Precio | Total | Elemento (%) | Elemento |  |  | Elemento
Arena Gruesa |  | m3 | 0.585 | 18.5 | 10.82 | 7.84% | 153200015 | EP | 100% | 7.843%
Grava |  | m3 | 0.855 | 20 | 17.1 | 12.4% | 153200015 | EP | 100% | 12.4%
Agua |  | Lt | 200 | 0.01 | 2 | 1.45% | 180000111 | EP | 100% | 1.45%
Cemento |  | kg | 280 | 0.16 | 44.8 | 32.48% | 374400011 | ND | 40% | 12.99%
Piedra |  | m3 | 0.4 | 19 | 7.6 | 5.51% | 153200015 | EP | 100% | 5.509%
Subtotal de Materiales: |  |  |  |  | 82.32 |  | Subtotal |  |  | 40.19%
TRANSPORTE | [5 empty] | Peso Relativo | CPC | NP/EP/ND | VAE (%) | VAE (%)
Descripción |  | Unidad | Cantidad | Tarifa/U | Total | Elemento (%) | Elemento |  |  | Elemento
Subtotal de Transporte: |  |  |  |  | 0 |  | Subtotal |  |  | 0%
|  | TOTAL COSTO DIRECTO (M+N+O+P) |  |  | 137.95
|  | INDIRECTOS Y UTILIDADES |  | 20 % | 27.59
|  | OTROS INDIRECTOS |  |  |  | 100% |  |  |  | 78.18%
|  | COSTO TOTAL DEL RUBRO |  |  | 165.54
|  | VALOR OFERTADO |  |  | 165.54

## 31.1.8
ANALISIS DE PRECIOS UNITARIOS | [5 empty] | DETERMINACIÓN DEL VAE DEL RUBRO
RUBRO:
HORMIGON SIMPLE f'c=210 Kg/cm2 |  |  |  | UNIDAD: | m3 |  | Hoja 497 de 745
DETALLE:
EQUIPOS | [5 empty] | Peso Relativo | CPC | NP/EP/ND | VAE (%) | VAE (%)
Descripción | Cantidad | Tarifa | Costo Hora | Rendim. | Total | Elemento (%) | Elemento |  |  | Elemento
Herramientas manuales (5% M.O.) | 5%MO |  | 0 |  | 4.09 | 2.52% | 4299217233 | EP | 100% | 2.517%
Concretera | 1 | 2.5 | 2.5 | 1.813 | 4.53 | 2.79% | 444400211 | NP | 0% | 0%
Vibrador | 1 | 2 | 2 | 1.813 | 3.63 | 2.23% | 4423100110 | NP | 0% | 0%
Subtotal de Equipo: |  |  |  |  | 12.25 |  |  | Subtotal |  | 2.517%
MANO DE OBRA | [5 empty] | Peso Relativo | CPC | NP/EP/ND | VAE (%) | VAE (%)
Descripción | Cantidad | Jornal / HR | Costo Hora | Rendim. | Total | Elemento (%) | Elemento |  |  | Elemento
Albañil | 2 | 4.1 | 8.2 | 1.813 | 14.87 | 9.15% | 541210012 | EP | 100% | 9.152%
Peón | 9 | 4.05 | 36.45 | 1.813 | 66.08 | 40.67% | 541210012 | EP | 100% | 40.67%
Maestro mayor en ejecución de obras civiles | 0.1 | 4.55 | 0.455 | 1.813 | 0.82 | 0.5% | 541210012 | EP | 100% | 0.5047%
Subtotal de Mano de Obra: |  |  |  |  | 81.77 |  | Subtotal |  |  | 50.33%
MATERIALES | [5 empty] | Peso Relativo | CPC | NP/EP/ND | VAE (%) | VAE (%)
Descripción |  | Unidad | Cantidad | Precio | Total | Elemento (%) | Elemento |  |  | Elemento
Arena Gruesa |  | m3 | 0.5 | 18.5 | 9.25 | 5.69% | 153200015 | EP | 100% | 5.693%
Grava |  | m3 | 1 | 20 | 20 | 12.31% | 153200015 | EP | 100% | 12.31%
Agua |  | Lt | 400 | 0.01 | 4 | 2.46% | 180000111 | EP | 100% | 2.462%
Cemento |  | kg | 220 | 0.16 | 35.2 | 21.67% | 374400011 | ND | 40% | 8.666%
Subtotal de Materiales: |  |  |  |  | 68.45 |  | Subtotal |  |  | 29.13%
TRANSPORTE | [5 empty] | Peso Relativo | CPC | NP/EP/ND | VAE (%) | VAE (%)
Descripción |  | Unidad | Cantidad | Tarifa/U | Total | Elemento (%) | Elemento |  |  | Elemento
Subtotal de Transporte: |  |  |  |  | 0 |  | Subtotal |  |  | 0%
|  | TOTAL COSTO DIRECTO (M+N+O+P) |  |  | 162.47
|  | INDIRECTOS Y UTILIDADES |  | 20 % | 32.49
|  | OTROS INDIRECTOS |  |  |  | 100% |  |  |  | 81.98%
|  | COSTO TOTAL DEL RUBRO |  |  | 194.96
|  | VALOR OFERTADO |  |  | 194.96

## 31.1.9
ANALISIS DE PRECIOS UNITARIOS | [5 empty] | DETERMINACIÓN DEL VAE DEL RUBRO
RUBRO:
RELLENO COMPACTADO CON MATERIAL DEL SITIO |  |  |  | UNIDAD: | m3 |  | Hoja 498 de 745
DETALLE:
EQUIPOS | [5 empty] | Peso Relativo | CPC | NP/EP/ND | VAE (%) | VAE (%)
Descripción | Cantidad | Tarifa | Costo Hora | Rendim. | Total | Elemento (%) | Elemento |  |  | Elemento
Herramientas manuales (5% M.O.) | 5%MO |  | 0 |  | 0.17 | 3.95% | 4299217233 | EP | 100% | 3.953%
Compactador mecánico | 1 | 1.1 | 1.1 | 0.425 | 0.47 | 10.93% | 444271016 | NP | 0% | 0%
Subtotal de Equipo: |  |  |  |  | 0.64 |  |  | Subtotal |  | 3.953%
MANO DE OBRA | [5 empty] | Peso Relativo | CPC | NP/EP/ND | VAE (%) | VAE (%)
Descripción | Cantidad | Jornal / HR | Costo Hora | Rendim. | Total | Elemento (%) | Elemento |  |  | Elemento
Peón | 1 | 4.05 | 4.05 | 0.425 | 1.72 | 40% | 541210012 | EP | 100% | 40%
Operador de equipo liviano | 1 | 4.1 | 4.1 | 0.425 | 1.74 | 40.47% | 541210012 | EP | 100% | 40.47%
Subtotal de Mano de Obra: |  |  |  |  | 3.46 |  | Subtotal |  |  | 80.47%
MATERIALES | [5 empty] | Peso Relativo | CPC | NP/EP/ND | VAE (%) | VAE (%)
Descripción |  | Unidad | Cantidad | Precio | Total | Elemento (%) | Elemento |  |  | Elemento
Agua |  | Lt | 20 | 0.01 | 0.2 | 4.65% | 180000111 | EP | 100% | 4.651%
Subtotal de Materiales: |  |  |  |  | 0.2 |  | Subtotal |  |  | 4.651%
TRANSPORTE | [5 empty] | Peso Relativo | CPC | NP/EP/ND | VAE (%) | VAE (%)
Descripción |  | Unidad | Cantidad | Tarifa/U | Total | Elemento (%) | Elemento |  |  | Elemento
Subtotal de Transporte: |  |  |  |  | 0 |  | Subtotal |  |  | 0%
|  | TOTAL COSTO DIRECTO (M+N+O+P) |  |  | 4.3
|  | INDIRECTOS Y UTILIDADES |  | 20 % | 0.86
|  | OTROS INDIRECTOS |  |  |  | 100% |  |  |  | 89.07%
|  | COSTO TOTAL DEL RUBRO |  |  | 5.16
|  | VALOR OFERTADO |  |  | 5.16

## 31.1.10
ANALISIS DE PRECIOS UNITARIOS | [5 empty] | DETERMINACIÓN DEL VAE DEL RUBRO
RUBRO:
REPLANTILLO DE HORMIGÓN SIMPLE f'c=180 kg/cm2 e=5cm + PIEDRA e=15cm |  |  |  | UNIDAD: | m2 |  | Hoja 499 de 745
DETALLE:
EQUIPOS | [5 empty] | Peso Relativo | CPC | NP/EP/ND | VAE (%) | VAE (%)
Descripción | Cantidad | Tarifa | Costo Hora | Rendim. | Total | Elemento (%) | Elemento |  |  | Elemento
Herramientas manuales (5% M.O.) | 5%MO |  | 0 |  | 0.47 | 2.44% | 4299217233 | EP | 100% | 2.444%
Concretera | 1 | 2.5 | 2.5 | 0.4571 | 1.14 | 5.93% | 444400211 | NP | 0% | 0%
Subtotal de Equipo: |  |  |  |  | 1.61 |  |  | Subtotal |  | 2.444%
MANO DE OBRA | [5 empty] | Peso Relativo | CPC | NP/EP/ND | VAE (%) | VAE (%)
Descripción | Cantidad | Jornal / HR | Costo Hora | Rendim. | Total | Elemento (%) | Elemento |  |  | Elemento
Albañil | 1 | 4.1 | 4.1 | 0.4571 | 1.87 | 9.72% | 541210012 | EP | 100% | 9.724%
Peón | 4 | 4.05 | 16.2 | 0.4571 | 7.41 | 38.53% | 541210012 | EP | 100% | 38.53%
Maestro mayor en ejecución de obras civiles | 0.1 | 4.55 | 0.455 | 0.4571 | 0.21 | 1.09% | 541210012 | EP | 100% | 1.092%
Subtotal de Mano de Obra: |  |  |  |  | 9.49 |  | Subtotal |  |  | 49.35%
MATERIALES | [5 empty] | Peso Relativo | CPC | NP/EP/ND | VAE (%) | VAE (%)
Descripción |  | Unidad | Cantidad | Precio | Total | Elemento (%) | Elemento |  |  | Elemento
Arena Gruesa |  | m3 | 0.03 | 18.5 | 0.56 | 2.91% | 153200015 | EP | 100% | 2.912%
Grava |  | m3 | 0.05 | 20 | 1 | 5.2% | 153200015 | EP | 100% | 5.2%
Agua |  | Lt | 10 | 0.01 | 0.1 | 0.52% | 180000111 | EP | 100% | 0.52%
Cemento |  | kg | 20 | 0.16 | 3.2 | 16.64% | 374400011 | ND | 40% | 6.656%
Piedra |  | m3 | 0.15 | 19 | 2.85 | 14.82% | 153200015 | EP | 100% | 14.82%
Listón |  | u | 0.3 | 1.4 | 0.42 | 2.18% | 313100016 | EP | 100% | 2.184%
Subtotal de Materiales: |  |  |  |  | 8.13 |  | Subtotal |  |  | 32.29%
TRANSPORTE | [5 empty] | Peso Relativo | CPC | NP/EP/ND | VAE (%) | VAE (%)
Descripción |  | Unidad | Cantidad | Tarifa/U | Total | Elemento (%) | Elemento |  |  | Elemento
Subtotal de Transporte: |  |  |  |  | 0 |  | Subtotal |  |  | 0%
|  | TOTAL COSTO DIRECTO (M+N+O+P) |  |  | 19.23
|  | INDIRECTOS Y UTILIDADES |  | 20 % | 3.85
|  | OTROS INDIRECTOS |  |  |  | 100% |  |  |  | 84.09%
|  | COSTO TOTAL DEL RUBRO |  |  | 23.08
|  | VALOR OFERTADO |  |  | 23.08

## 31.1.11
ANALISIS DE PRECIOS UNITARIOS | [5 empty] | DETERMINACIÓN DEL VAE DEL RUBRO
RUBRO:
VERTEDERO DE TOL GALVANIZADO (1/16") (0.50x0.30) |  |  |  | UNIDAD: | u |  | Hoja 500 de 745
DETALLE:
EQUIPOS | [5 empty] | Peso Relativo | CPC | NP/EP/ND | VAE (%) | VAE (%)
Descripción | Cantidad | Tarifa | Costo Hora | Rendim. | Total | Elemento (%) | Elemento |  |  | Elemento
Herramientas manuales (5% M.O.) | 5%MO |  | 0 |  | 0.68 | 1.03% | 4299217233 | EP | 100% | 1.029%
Subtotal de Equipo: |  |  |  |  | 0.68 |  |  | Subtotal |  | 1.029%
MANO DE OBRA | [5 empty] | Peso Relativo | CPC | NP/EP/ND | VAE (%) | VAE (%)
Descripción | Cantidad | Jornal / HR | Costo Hora | Rendim. | Total | Elemento (%) | Elemento |  |  | Elemento
Peón | 1 | 4.05 | 4.05 | 1.68 | 6.8 | 10.29% | 541210012 | EP | 100% | 10.29%
Albañil | 1 | 4.1 | 4.1 | 1.677 | 6.88 | 10.41% | 541210012 | EP | 100% | 10.41%
Subtotal de Mano de Obra: |  |  |  |  | 13.68 |  | Subtotal |  |  | 20.69%
MATERIALES | [5 empty] | Peso Relativo | CPC | NP/EP/ND | VAE (%) | VAE (%)
Descripción |  | Unidad | Cantidad | Precio | Total | Elemento (%) | Elemento |  |  | Elemento
Vertedero de tol galvanizado (1/16")(0.50x0.30) |  | u | 1 | 50 | 50 | 75.63% | 412110018 | NP | 0% | 0%
Cemento |  | kg | 5 | 0.16 | 0.8 | 1.21% | 374400011 | ND | 40% | 0.484%
Arena fina |  | m3 | 0.05 | 19 | 0.95 | 1.44% | 153200015 | EP | 100% | 1.437%
Subtotal de Materiales: |  |  |  |  | 51.75 |  | Subtotal |  |  | 1.921%
TRANSPORTE | [5 empty] | Peso Relativo | CPC | NP/EP/ND | VAE (%) | VAE (%)
Descripción |  | Unidad | Cantidad | Tarifa/U | Total | Elemento (%) | Elemento |  |  | Elemento
Subtotal de Transporte: |  |  |  |  | 0 |  | Subtotal |  |  | 0%
|  | TOTAL COSTO DIRECTO (M+N+O+P) |  |  | 66.11
|  | INDIRECTOS Y UTILIDADES |  | 20 % | 13.22
|  | OTROS INDIRECTOS |  |  |  | 100% |  |  |  | 23.64%
|  | COSTO TOTAL DEL RUBRO |  |  | 79.33
|  | VALOR OFERTADO |  |  | 79.33

## 31.1.12
ANALISIS DE PRECIOS UNITARIOS | [5 empty] | DETERMINACIÓN DEL VAE DEL RUBRO
RUBRO:
REJILLA METÁLICA (0.73X0.27)(ANGULO 1x1x1/8)(BARROTES 10MM) |  |  |  | UNIDAD: | u |  | Hoja 501 de 745
DETALLE:
EQUIPOS | [5 empty] | Peso Relativo | CPC | NP/EP/ND | VAE (%) | VAE (%)
Descripción | Cantidad | Tarifa | Costo Hora | Rendim. | Total | Elemento (%) | Elemento |  |  | Elemento
Herramientas manuales (5% M.O.) | 5%MO |  | 0 |  | 1.4 | 1.54% | 4299217233 | EP | 100% | 1.537%
Subtotal de Equipo: |  |  |  |  | 1.4 |  |  | Subtotal |  | 1.537%
MANO DE OBRA | [5 empty] | Peso Relativo | CPC | NP/EP/ND | VAE (%) | VAE (%)
Descripción | Cantidad | Jornal / HR | Costo Hora | Rendim. | Total | Elemento (%) | Elemento |  |  | Elemento
Peón | 1 | 4.05 | 4.05 | 3.43 | 13.89 | 15.25% | 541210012 | EP | 100% | 15.25%
Albañil | 1 | 4.1 | 4.1 | 3.431 | 14.07 | 15.44% | 541210012 | EP | 100% | 15.44%
Subtotal de Mano de Obra: |  |  |  |  | 27.96 |  | Subtotal |  |  | 30.69%
MATERIALES | [5 empty] | Peso Relativo | CPC | NP/EP/ND | VAE (%) | VAE (%)
Descripción |  | Unidad | Cantidad | Precio | Total | Elemento (%) | Elemento |  |  | Elemento
Rejilla (73x27) barrotes 10mm perfil L 1"x1"x1/8" |  | u | 1 | 60 | 60 | 65.85% | 42190022 | ND | 40% | 26.34%
Cemento |  | kg | 5 | 0.16 | 0.8 | 0.88% | 374400011 | ND | 40% | 0.3512%
Arena fina |  | m3 | 0.05 | 19 | 0.95 | 1.04% | 153200015 | EP | 100% | 1.043%
Subtotal de Materiales: |  |  |  |  | 61.75 |  | Subtotal |  |  | 27.74%
TRANSPORTE | [5 empty] | Peso Relativo | CPC | NP/EP/ND | VAE (%) | VAE (%)
Descripción |  | Unidad | Cantidad | Tarifa/U | Total | Elemento (%) | Elemento |  |  | Elemento
Subtotal de Transporte: |  |  |  |  | 0 |  | Subtotal |  |  | 0%
|  | TOTAL COSTO DIRECTO (M+N+O+P) |  |  | 91.11
|  | INDIRECTOS Y UTILIDADES |  | 20 % | 18.22
|  | OTROS INDIRECTOS |  |  |  | 100% |  |  |  | 59.96%
|  | COSTO TOTAL DEL RUBRO |  |  | 109.33
|  | VALOR OFERTADO |  |  | 109.33

## 31.1.13
ANALISIS DE PRECIOS UNITARIOS | [5 empty] | DETERMINACIÓN DEL VAE DEL RUBRO
RUBRO:
ENLUCIDO + IMPERMEABILIZANTE |  |  |  | UNIDAD: | m2 |  | Hoja 502 de 745
DETALLE:
EQUIPOS | [5 empty] | Peso Relativo | CPC | NP/EP/ND | VAE (%) | VAE (%)
Descripción | Cantidad | Tarifa | Costo Hora | Rendim. | Total | Elemento (%) | Elemento |  |  | Elemento
Herramientas manuales (5% M.O.) | 5%MO |  | 0 |  | 0.38 | 3.46% | 4299217233 | EP | 100% | 3.461%
Subtotal de Equipo: |  |  |  |  | 0.38 |  |  | Subtotal |  | 3.461%
MANO DE OBRA | [5 empty] | Peso Relativo | CPC | NP/EP/ND | VAE (%) | VAE (%)
Descripción | Cantidad | Jornal / HR | Costo Hora | Rendim. | Total | Elemento (%) | Elemento |  |  | Elemento
Peón | 1 | 4.05 | 4.05 | 0.933 | 3.78 | 34.43% | 541210012 | EP | 100% | 34.43%
Albañil | 1 | 4.1 | 4.1 | 0.933 | 3.83 | 34.88% | 541210012 | EP | 100% | 34.88%
Subtotal de Mano de Obra: |  |  |  |  | 7.61 |  | Subtotal |  |  | 69.31%
MATERIALES | [5 empty] | Peso Relativo | CPC | NP/EP/ND | VAE (%) | VAE (%)
Descripción |  | Unidad | Cantidad | Precio | Total | Elemento (%) | Elemento |  |  | Elemento
Arena fina |  | m3 | 0.0405 | 19 | 0.77 | 7.01% | 153200015 | EP | 100% | 7.013%
Cemento |  | kg | 10.5 | 0.16 | 1.68 | 15.3% | 374400011 | ND | 40% | 6.12%
Agua |  | Lt | 9.3 | 0.01 | 0.09 | 0.82% | 180000111 | EP | 100% | 0.8197%
Aditivo impermeabilizante |  | kg | 0.3 | 1.5 | 0.45 | 4.1% | 354902412 | NP | 0% | 0%
Subtotal de Materiales: |  |  |  |  | 2.99 |  | Subtotal |  |  | 13.95%
TRANSPORTE | [5 empty] | Peso Relativo | CPC | NP/EP/ND | VAE (%) | VAE (%)
Descripción |  | Unidad | Cantidad | Tarifa/U | Total | Elemento (%) | Elemento |  |  | Elemento
Subtotal de Transporte: |  |  |  |  | 0 |  | Subtotal |  |  | 0%
|  | TOTAL COSTO DIRECTO (M+N+O+P) |  |  | 10.98
|  | INDIRECTOS Y UTILIDADES |  | 20 % | 2.2
|  | OTROS INDIRECTOS |  |  |  | 100% |  |  |  | 86.72%
|  | COSTO TOTAL DEL RUBRO |  |  | 13.18
|  | VALOR OFERTADO |  |  | 13.18

## 31.1.14
ANALISIS DE PRECIOS UNITARIOS | [5 empty] | DETERMINACIÓN DEL VAE DEL RUBRO
RUBRO:
TRANSPORTE DE CEMENTO EN ACEMILA |  |  |  | UNIDAD: | Tn |  | Hoja 503 de 745
DETALLE:
EQUIPOS | [5 empty] | Peso Relativo | CPC | NP/EP/ND | VAE (%) | VAE (%)
Descripción | Cantidad | Tarifa | Costo Hora | Rendim. | Total | Elemento (%) | Elemento |  |  | Elemento
Acémila | 10 | 7 | 70 | 0.3237 | 22.66 | 76.68% | 21130011 | EP | 100% | 76.68%
Herramientas manuales (5% M.O.) | 5%MO |  | 0 |  | 0.33 | 1.12% | 4299217233 | EP | 100% | 1.117%
Subtotal de Equipo: |  |  |  |  | 22.99 |  |  | Subtotal |  | 77.8%
MANO DE OBRA | [5 empty] | Peso Relativo | CPC | NP/EP/ND | VAE (%) | VAE (%)
Descripción | Cantidad | Jornal / HR | Costo Hora | Rendim. | Total | Elemento (%) | Elemento |  |  | Elemento
Peón | 5 | 4.05 | 20.25 | 0.3238 | 6.56 | 22.2% | 541210012 | EP | 100% | 22.2%
Subtotal de Mano de Obra: |  |  |  |  | 6.56 |  | Subtotal |  |  | 22.2%
MATERIALES | [5 empty] | Peso Relativo | CPC | NP/EP/ND | VAE (%) | VAE (%)
Descripción |  | Unidad | Cantidad | Precio | Total | Elemento (%) | Elemento |  |  | Elemento
Subtotal de Materiales: |  |  |  |  | 0 |  | Subtotal |  |  | 0%
TRANSPORTE | [5 empty] | Peso Relativo | CPC | NP/EP/ND | VAE (%) | VAE (%)
Descripción |  | Unidad | Cantidad | Tarifa/U | Total | Elemento (%) | Elemento |  |  | Elemento
Subtotal de Transporte: |  |  |  |  | 0 |  | Subtotal |  |  | 0%
|  | TOTAL COSTO DIRECTO (M+N+O+P) |  |  | 29.55
|  | INDIRECTOS Y UTILIDADES |  | 20 % | 5.91
|  | OTROS INDIRECTOS |  |  |  | 100% |  |  |  | 100%
|  | COSTO TOTAL DEL RUBRO |  |  | 35.46
|  | VALOR OFERTADO |  |  | 35.46

## 31.1.15
ANALISIS DE PRECIOS UNITARIOS | [5 empty] | DETERMINACIÓN DEL VAE DEL RUBRO
RUBRO:
TRANSPORTE DE MATERIAL PETREO EN ACEMILA |  |  |  | UNIDAD: | m3-km |  | Hoja 504 de 745
DETALLE:
EQUIPOS | [5 empty] | Peso Relativo | CPC | NP/EP/ND | VAE (%) | VAE (%)
Descripción | Cantidad | Tarifa | Costo Hora | Rendim. | Total | Elemento (%) | Elemento |  |  | Elemento
Acémila | 10 | 7 | 70 | 0.3237 | 22.66 | 76.68% | 21130011 | EP | 100% | 76.68%
Herramientas manuales (5% M.O.) | 5%MO |  | 0 |  | 0.33 | 1.12% | 4299217233 | EP | 100% | 1.117%
Subtotal de Equipo: |  |  |  |  | 22.99 |  |  | Subtotal |  | 77.8%
MANO DE OBRA | [5 empty] | Peso Relativo | CPC | NP/EP/ND | VAE (%) | VAE (%)
Descripción | Cantidad | Jornal / HR | Costo Hora | Rendim. | Total | Elemento (%) | Elemento |  |  | Elemento
Peón | 5 | 4.05 | 20.25 | 0.3238 | 6.56 | 22.2% | 541210012 | EP | 100% | 22.2%
Subtotal de Mano de Obra: |  |  |  |  | 6.56 |  | Subtotal |  |  | 22.2%
MATERIALES | [5 empty] | Peso Relativo | CPC | NP/EP/ND | VAE (%) | VAE (%)
Descripción |  | Unidad | Cantidad | Precio | Total | Elemento (%) | Elemento |  |  | Elemento
Subtotal de Materiales: |  |  |  |  | 0 |  | Subtotal |  |  | 0%
TRANSPORTE | [5 empty] | Peso Relativo | CPC | NP/EP/ND | VAE (%) | VAE (%)
Descripción |  | Unidad | Cantidad | Tarifa/U | Total | Elemento (%) | Elemento |  |  | Elemento
Subtotal de Transporte: |  |  |  |  | 0 |  | Subtotal |  |  | 0%
|  | TOTAL COSTO DIRECTO (M+N+O+P) |  |  | 29.55
|  | INDIRECTOS Y UTILIDADES |  | 20 % | 5.91
|  | OTROS INDIRECTOS |  |  |  | 100% |  |  |  | 100%
|  | COSTO TOTAL DEL RUBRO |  |  | 35.46
|  | VALOR OFERTADO |  |  | 35.46

## 31.1.16
ANALISIS DE PRECIOS UNITARIOS | [5 empty] | DETERMINACIÓN DEL VAE DEL RUBRO
RUBRO:
TRANSPORTE DE HIERRO EN ACEMILA |  |  |  | UNIDAD: | u |  | Hoja 505 de 745
DETALLE:
EQUIPOS | [5 empty] | Peso Relativo | CPC | NP/EP/ND | VAE (%) | VAE (%)
Descripción | Cantidad | Tarifa | Costo Hora | Rendim. | Total | Elemento (%) | Elemento |  |  | Elemento
Acémila | 3 | 7 | 21 | 0.0031 | 0.07 | 87.5% | 21130011 | EP | 100% | 87.5%
Herramientas manuales (5% M.O.) | 5%MO |  | 0 |  | 0 | 0% | 4299217233 | EP | 100% | 0%
Subtotal de Equipo: |  |  |  |  | 0.07 |  |  | Subtotal |  | 87.5%
MANO DE OBRA | [5 empty] | Peso Relativo | CPC | NP/EP/ND | VAE (%) | VAE (%)
Descripción | Cantidad | Jornal / HR | Costo Hora | Rendim. | Total | Elemento (%) | Elemento |  |  | Elemento
Peón | 1 | 4.05 | 4.05 | 0.0031 | 0.01 | 12.5% | 541210012 | EP | 100% | 12.5%
Subtotal de Mano de Obra: |  |  |  |  | 0.01 |  | Subtotal |  |  | 12.5%
MATERIALES | [5 empty] | Peso Relativo | CPC | NP/EP/ND | VAE (%) | VAE (%)
Descripción |  | Unidad | Cantidad | Precio | Total | Elemento (%) | Elemento |  |  | Elemento
Subtotal de Materiales: |  |  |  |  | 0 |  | Subtotal |  |  | 0%
TRANSPORTE | [5 empty] | Peso Relativo | CPC | NP/EP/ND | VAE (%) | VAE (%)
Descripción |  | Unidad | Cantidad | Tarifa/U | Total | Elemento (%) | Elemento |  |  | Elemento
Subtotal de Transporte: |  |  |  |  | 0 |  | Subtotal |  |  | 0%
|  | TOTAL COSTO DIRECTO (M+N+O+P) |  |  | 0.08
|  | INDIRECTOS Y UTILIDADES |  | 20 % | 0.02
|  | OTROS INDIRECTOS |  |  |  | 100% |  |  |  | 100%
|  | COSTO TOTAL DEL RUBRO |  |  | 0.1
|  | VALOR OFERTADO |  |  | 0.1

## 31.1.17
ANALISIS DE PRECIOS UNITARIOS | [5 empty] | DETERMINACIÓN DEL VAE DEL RUBRO
RUBRO:
ENLUCIDO PALETEADO FINO 1:3 |  |  |  | UNIDAD: | m2 |  | Hoja 506 de 745
DETALLE:
EQUIPOS | [5 empty] | Peso Relativo | CPC | NP/EP/ND | VAE (%) | VAE (%)
Descripción | Cantidad | Tarifa | Costo Hora | Rendim. | Total | Elemento (%) | Elemento |  |  | Elemento
Herramientas manuales (5% M.O.) | 5%MO |  | 0 |  | 0.19 | 2.14% | 4299217233 | EP | 100% | 2.14%
Subtotal de Equipo: |  |  |  |  | 0.19 |  |  | Subtotal |  | 2.14%
MANO DE OBRA | [5 empty] | Peso Relativo | CPC | NP/EP/ND | VAE (%) | VAE (%)
Descripción | Cantidad | Jornal / HR | Costo Hora | Rendim. | Total | Elemento (%) | Elemento |  |  | Elemento
Peón | 1 | 4.05 | 4.05 | 0.471 | 1.91 | 21.51% | 541210012 | EP | 100% | 21.51%
Albañil | 1 | 4.1 | 4.1 | 0.471 | 1.93 | 21.73% | 541210012 | EP | 100% | 21.73%
Subtotal de Mano de Obra: |  |  |  |  | 3.84 |  | Subtotal |  |  | 43.24%
MATERIALES | [5 empty] | Peso Relativo | CPC | NP/EP/ND | VAE (%) | VAE (%)
Descripción |  | Unidad | Cantidad | Precio | Total | Elemento (%) | Elemento |  |  | Elemento
Cemento |  | kg | 20.5 | 0.16 | 3.28 | 36.94% | 374400011 | ND | 40% | 14.77%
Arena fina |  | m3 | 0.08 | 19 | 1.52 | 17.12% | 153200015 | EP | 100% | 17.12%
Agua |  | Lt | 5 | 0.01 | 0.05 | 0.56% | 180000111 | EP | 100% | 0.5631%
Subtotal de Materiales: |  |  |  |  | 4.85 |  | Subtotal |  |  | 32.45%
TRANSPORTE | [5 empty] | Peso Relativo | CPC | NP/EP/ND | VAE (%) | VAE (%)
Descripción |  | Unidad | Cantidad | Tarifa/U | Total | Elemento (%) | Elemento |  |  | Elemento
Subtotal de Transporte: |  |  |  |  | 0 |  | Subtotal |  |  | 0%
|  | TOTAL COSTO DIRECTO (M+N+O+P) |  |  | 8.88
|  | INDIRECTOS Y UTILIDADES |  | 20 % | 1.78
|  | OTROS INDIRECTOS |  |  |  | 100% |  |  |  | 77.84%
|  | COSTO TOTAL DEL RUBRO |  |  | 10.66
|  | VALOR OFERTADO |  |  | 10.66

## 31.1.18
ANALISIS DE PRECIOS UNITARIOS | [5 empty] | DETERMINACIÓN DEL VAE DEL RUBRO
RUBRO:
TUBERÍA PVC-S E/C DESAGÜE 110mm |  |  |  | UNIDAD: | m |  | Hoja 507 de 745
DETALLE:
EQUIPOS | [5 empty] | Peso Relativo | CPC | NP/EP/ND | VAE (%) | VAE (%)
Descripción | Cantidad | Tarifa | Costo Hora | Rendim. | Total | Elemento (%) | Elemento |  |  | Elemento
Herramientas manuales (5% M.O.) | 5%MO |  | 0 |  | 0.02 | 0.37% | 4299217233 | EP | 100% | 0.3683%
Subtotal de Equipo: |  |  |  |  | 0.02 |  |  | Subtotal |  | 0.3683%
MANO DE OBRA | [5 empty] | Peso Relativo | CPC | NP/EP/ND | VAE (%) | VAE (%)
Descripción | Cantidad | Jornal / HR | Costo Hora | Rendim. | Total | Elemento (%) | Elemento |  |  | Elemento
Peón | 1 | 4.05 | 4.05 | 0.0583 | 0.24 | 4.42% | 541210012 | EP | 100% | 4.42%
Plomero | 1 | 4.1 | 4.1 | 0.0602 | 0.25 | 4.6% | 541210012 | EP | 100% | 4.604%
Subtotal de Mano de Obra: |  |  |  |  | 0.49 |  | Subtotal |  |  | 9.024%
MATERIALES | [5 empty] | Peso Relativo | CPC | NP/EP/ND | VAE (%) | VAE (%)
Descripción |  | Unidad | Cantidad | Precio | Total | Elemento (%) | Elemento |  |  | Elemento
Tuberia PVC tipo B para desague D=4" |  | ML | 1.05 | 4.16 | 4.37 | 80.48% | 363201011 | ND | 40% | 32.19%
Pegamento tubería PVC |  | gln | 0.01 | 32 | 0.32 | 5.89% | 335001011 | ND | 40% | 2.357%
Limpiador de tubería PVC |  | gln | 0.01 | 22.85 | 0.23 | 4.24% | 335001011 | ND | 40% | 1.694%
Subtotal de Materiales: |  |  |  |  | 4.92 |  | Subtotal |  |  | 36.24%
TRANSPORTE | [5 empty] | Peso Relativo | CPC | NP/EP/ND | VAE (%) | VAE (%)
Descripción |  | Unidad | Cantidad | Tarifa/U | Total | Elemento (%) | Elemento |  |  | Elemento
Subtotal de Transporte: |  |  |  |  | 0 |  | Subtotal |  |  | 0%
|  | TOTAL COSTO DIRECTO (M+N+O+P) |  |  | 5.43
|  | INDIRECTOS Y UTILIDADES |  | 20 % | 1.09
|  | OTROS INDIRECTOS |  |  |  | 100% |  |  |  | 45.64%
|  | COSTO TOTAL DEL RUBRO |  |  | 6.52
|  | VALOR OFERTADO |  |  | 6.52

## 31.1.19
ANALISIS DE PRECIOS UNITARIOS | [5 empty] | DETERMINACIÓN DEL VAE DEL RUBRO
RUBRO:
CERNIDERAS DE ALUMINIO ROSCADA 1 1/2" o 40 mm |  |  |  | UNIDAD: | u |  | Hoja 508 de 745
DETALLE:
EQUIPOS | [5 empty] | Peso Relativo | CPC | NP/EP/ND | VAE (%) | VAE (%)
Descripción | Cantidad | Tarifa | Costo Hora | Rendim. | Total | Elemento (%) | Elemento |  |  | Elemento
Herramientas manuales (5% M.O.) | 5%MO |  | 0 |  | 0.41 | 1.34% | 4299217233 | EP | 100% | 1.341%
Subtotal de Equipo: |  |  |  |  | 0.41 |  |  | Subtotal |  | 1.341%
MANO DE OBRA | [5 empty] | Peso Relativo | CPC | NP/EP/ND | VAE (%) | VAE (%)
Descripción | Cantidad | Jornal / HR | Costo Hora | Rendim. | Total | Elemento (%) | Elemento |  |  | Elemento
Plomero | 1 | 4.1 | 4.1 | 1 | 4.1 | 13.41% | 541210012 | EP | 100% | 13.41%
Peón | 1 | 4.05 | 4.05 | 1 | 4.05 | 13.25% | 541210012 | EP | 100% | 13.25%
Subtotal de Mano de Obra: |  |  |  |  | 8.15 |  | Subtotal |  |  | 26.66%
MATERIALES | [5 empty] | Peso Relativo | CPC | NP/EP/ND | VAE (%) | VAE (%)
Descripción |  | Unidad | Cantidad | Precio | Total | Elemento (%) | Elemento |  |  | Elemento
Cernideras de aluminio roscada 1 1/2" o 40 mm |  | U | 1 | 22.01 | 22.01 | 72% | 4299931214 | NP | 0% | 0%
Subtotal de Materiales: |  |  |  |  | 22.01 |  | Subtotal |  |  | 0%
TRANSPORTE | [5 empty] | Peso Relativo | CPC | NP/EP/ND | VAE (%) | VAE (%)
Descripción |  | Unidad | Cantidad | Tarifa/U | Total | Elemento (%) | Elemento |  |  | Elemento
Subtotal de Transporte: |  |  |  |  | 0 |  | Subtotal |  |  | 0%
|  | TOTAL COSTO DIRECTO (M+N+O+P) |  |  | 30.57
|  | INDIRECTOS Y UTILIDADES |  | 20 % | 6.11
|  | OTROS INDIRECTOS |  |  |  | 100% |  |  |  | 28%
|  | COSTO TOTAL DEL RUBRO |  |  | 36.68
|  | VALOR OFERTADO |  |  | 36.68

## 31.1.20
ANALISIS DE PRECIOS UNITARIOS | [5 empty] | DETERMINACIÓN DEL VAE DEL RUBRO
RUBRO:
TUBERÍA PVC PR DE 1 1/4" |  |  |  | UNIDAD: | m |  | Hoja 509 de 745
DETALLE:
EQUIPOS | [5 empty] | Peso Relativo | CPC | NP/EP/ND | VAE (%) | VAE (%)
Descripción | Cantidad | Tarifa | Costo Hora | Rendim. | Total | Elemento (%) | Elemento |  |  | Elemento
Herramientas manuales (5% M.O.) | 5%MO |  | 0 |  | 0.01 | 0.32% | 4299217233 | EP | 100% | 0.3195%
Subtotal de Equipo: |  |  |  |  | 0.01 |  |  | Subtotal |  | 0.3195%
MANO DE OBRA | [5 empty] | Peso Relativo | CPC | NP/EP/ND | VAE (%) | VAE (%)
Descripción | Cantidad | Jornal / HR | Costo Hora | Rendim. | Total | Elemento (%) | Elemento |  |  | Elemento
Peón | 1 | 4.05 | 4.05 | 0.025 | 0.1 | 3.19% | 541210012 | EP | 100% | 3.195%
Plomero | 1 | 4.1 | 4.1 | 0.025 | 0.1 | 3.19% | 541210012 | EP | 100% | 3.195%
Subtotal de Mano de Obra: |  |  |  |  | 0.2 |  | Subtotal |  |  | 6.39%
MATERIALES | [5 empty] | Peso Relativo | CPC | NP/EP/ND | VAE (%) | VAE (%)
Descripción |  | Unidad | Cantidad | Precio | Total | Elemento (%) | Elemento |  |  | Elemento
Tuberia PVC PR D=1 1/4" |  | M | 1.01 | 2.51 | 2.54 | 81.15% | 363201011 | ND | 40% | 32.46%
Teflon |  | rollo | 0.5 | 0.75 | 0.38 | 12.14% | 369800021 | ND | 40% | 4.856%
Subtotal de Materiales: |  |  |  |  | 2.92 |  | Subtotal |  |  | 37.32%
TRANSPORTE | [5 empty] | Peso Relativo | CPC | NP/EP/ND | VAE (%) | VAE (%)
Descripción |  | Unidad | Cantidad | Tarifa/U | Total | Elemento (%) | Elemento |  |  | Elemento
Subtotal de Transporte: |  |  |  |  | 0 |  | Subtotal |  |  | 0%
|  | TOTAL COSTO DIRECTO (M+N+O+P) |  |  | 3.13
|  | INDIRECTOS Y UTILIDADES |  | 20 % | 0.63
|  | OTROS INDIRECTOS |  |  |  | 100% |  |  |  | 44.03%
|  | COSTO TOTAL DEL RUBRO |  |  | 3.76
|  | VALOR OFERTADO |  |  | 3.76

## 31.1.21
ANALISIS DE PRECIOS UNITARIOS | [5 empty] | DETERMINACIÓN DEL VAE DEL RUBRO
RUBRO:
UNIVERSAL PVC-PR 1 1/4" |  |  |  | UNIDAD: | u |  | Hoja 510 de 745
DETALLE:
EQUIPOS | [5 empty] | Peso Relativo | CPC | NP/EP/ND | VAE (%) | VAE (%)
Descripción | Cantidad | Tarifa | Costo Hora | Rendim. | Total | Elemento (%) | Elemento |  |  | Elemento
Herramientas manuales (5% M.O.) | 5%MO |  | 0 |  | 0.07 | 1.45% | 4299217233 | EP | 100% | 1.449%
Subtotal de Equipo: |  |  |  |  | 0.07 |  |  | Subtotal |  | 1.449%
MANO DE OBRA | [5 empty] | Peso Relativo | CPC | NP/EP/ND | VAE (%) | VAE (%)
Descripción | Cantidad | Jornal / HR | Costo Hora | Rendim. | Total | Elemento (%) | Elemento |  |  | Elemento
Peón | 1 | 4.05 | 4.05 | 0.18 | 0.73 | 15.11% | 541210012 | EP | 100% | 15.11%
Plomero | 1 | 4.1 | 4.1 | 0.18 | 0.74 | 15.32% | 541210012 | EP | 100% | 15.32%
Subtotal de Mano de Obra: |  |  |  |  | 1.47 |  | Subtotal |  |  | 30.43%
MATERIALES | [5 empty] | Peso Relativo | CPC | NP/EP/ND | VAE (%) | VAE (%)
Descripción |  | Unidad | Cantidad | Precio | Total | Elemento (%) | Elemento |  |  | Elemento
Universal PVC-PR D=1 1/4" |  | U | 1 | 2.77 | 2.77 | 57.35% | 363201011 | ND | 40% | 22.94%
Cinta teflón grande |  | Rollo | 0.2 | 1.4 | 0.28 | 5.8% | 369800021 | ND | 40% | 2.319%
Sellador de caucho sintético 100 CC |  | U | 0.03 | 8 | 0.24 | 4.97% | 347905611 | NP | 0% | 0%
Subtotal de Materiales: |  |  |  |  | 3.29 |  | Subtotal |  |  | 25.26%
TRANSPORTE | [5 empty] | Peso Relativo | CPC | NP/EP/ND | VAE (%) | VAE (%)
Descripción |  | Unidad | Cantidad | Tarifa/U | Total | Elemento (%) | Elemento |  |  | Elemento
Subtotal de Transporte: |  |  |  |  | 0 |  | Subtotal |  |  | 0%
|  | TOTAL COSTO DIRECTO (M+N+O+P) |  |  | 4.83
|  | INDIRECTOS Y UTILIDADES |  | 20 % | 0.97
|  | OTROS INDIRECTOS |  |  |  | 100% |  |  |  | 57.14%
|  | COSTO TOTAL DEL RUBRO |  |  | 5.8
|  | VALOR OFERTADO |  |  | 5.8

## 31.1.22
ANALISIS DE PRECIOS UNITARIOS | [5 empty] | DETERMINACIÓN DEL VAE DEL RUBRO
RUBRO:
VÁLVULA DE COMPUERTA Y VOLANTE DE BRONCE 1 1/4" |  |  |  | UNIDAD: | u |  | Hoja 511 de 745
DETALLE:
EQUIPOS | [5 empty] | Peso Relativo | CPC | NP/EP/ND | VAE (%) | VAE (%)
Descripción | Cantidad | Tarifa | Costo Hora | Rendim. | Total | Elemento (%) | Elemento |  |  | Elemento
Herramientas manuales (5% M.O.) | 5%MO |  | 0 |  | 0.57 | 1.35% | 4299217233 | EP | 100% | 1.351%
Subtotal de Equipo: |  |  |  |  | 0.57 |  |  | Subtotal |  | 1.351%
MANO DE OBRA | [5 empty] | Peso Relativo | CPC | NP/EP/ND | VAE (%) | VAE (%)
Descripción | Cantidad | Jornal / HR | Costo Hora | Rendim. | Total | Elemento (%) | Elemento |  |  | Elemento
Peón | 1 | 4.05 | 4.05 | 1.4 | 5.67 | 13.44% | 541210012 | EP | 100% | 13.44%
Plomero | 1 | 4.1 | 4.1 | 1.4 | 5.74 | 13.6% | 541210012 | EP | 100% | 13.6%
Subtotal de Mano de Obra: |  |  |  |  | 11.41 |  | Subtotal |  |  | 27.04%
MATERIALES | [5 empty] | Peso Relativo | CPC | NP/EP/ND | VAE (%) | VAE (%)
Descripción |  | Unidad | Cantidad | Precio | Total | Elemento (%) | Elemento |  |  | Elemento
Valvula de compuerta con volante D=1 1/4" |  | U | 1 | 29.98 | 29.98 | 71.04% | 432510018 | NP | 0% | 0%
Sellador de caucho sintético 100 CC |  | U | 0.03 | 8 | 0.24 | 0.57% | 347905611 | NP | 0% | 0%
Subtotal de Materiales: |  |  |  |  | 30.22 |  | Subtotal |  |  | 0%
TRANSPORTE | [5 empty] | Peso Relativo | CPC | NP/EP/ND | VAE (%) | VAE (%)
Descripción |  | Unidad | Cantidad | Tarifa/U | Total | Elemento (%) | Elemento |  |  | Elemento
Subtotal de Transporte: |  |  |  |  | 0 |  | Subtotal |  |  | 0%
|  | TOTAL COSTO DIRECTO (M+N+O+P) |  |  | 42.2
|  | INDIRECTOS Y UTILIDADES |  | 20 % | 8.44
|  | OTROS INDIRECTOS |  |  |  | 100% |  |  |  | 28.39%
|  | COSTO TOTAL DEL RUBRO |  |  | 50.64
|  | VALOR OFERTADO |  |  | 50.64

## 31.1.23
ANALISIS DE PRECIOS UNITARIOS | [5 empty] | DETERMINACIÓN DEL VAE DEL RUBRO
RUBRO:
ADAPTADORES DE PVC-PR 40mm A 1 1/4" |  |  |  | UNIDAD: | u |  | Hoja 512 de 745
DETALLE:
EQUIPOS | [5 empty] | Peso Relativo | CPC | NP/EP/ND | VAE (%) | VAE (%)
Descripción | Cantidad | Tarifa | Costo Hora | Rendim. | Total | Elemento (%) | Elemento |  |  | Elemento
Herramientas manuales (5% M.O.) | 5%MO |  | 0 |  | 0.07 | 2.53% | 4299217233 | EP | 100% | 2.527%
Subtotal de Equipo: |  |  |  |  | 0.07 |  |  | Subtotal |  | 2.527%
MANO DE OBRA | [5 empty] | Peso Relativo | CPC | NP/EP/ND | VAE (%) | VAE (%)
Descripción | Cantidad | Jornal / HR | Costo Hora | Rendim. | Total | Elemento (%) | Elemento |  |  | Elemento
Plomero | 1 | 4.1 | 4.1 | 0.18 | 0.74 | 26.71% | 541210012 | EP | 100% | 26.71%
Peón | 1 | 4.05 | 4.05 | 0.18 | 0.73 | 26.35% | 541210012 | EP | 100% | 26.35%
Subtotal de Mano de Obra: |  |  |  |  | 1.47 |  | Subtotal |  |  | 53.07%
MATERIALES | [5 empty] | Peso Relativo | CPC | NP/EP/ND | VAE (%) | VAE (%)
Descripción |  | Unidad | Cantidad | Precio | Total | Elemento (%) | Elemento |  |  | Elemento
Adaptador PVC-P hembra C/R 40mm - 1 1/4" |  | u | 1 | 1.23 | 1.23 | 44.4% | 491290517 | NP | 0% | 0%
Subtotal de Materiales: |  |  |  |  | 1.23 |  | Subtotal |  |  | 0%
TRANSPORTE | [5 empty] | Peso Relativo | CPC | NP/EP/ND | VAE (%) | VAE (%)
Descripción |  | Unidad | Cantidad | Tarifa/U | Total | Elemento (%) | Elemento |  |  | Elemento
Subtotal de Transporte: |  |  |  |  | 0 |  | Subtotal |  |  | 0%
|  | TOTAL COSTO DIRECTO (M+N+O+P) |  |  | 2.77
|  | INDIRECTOS Y UTILIDADES |  | 20 % | 0.55
|  | OTROS INDIRECTOS |  |  |  | 100% |  |  |  | 55.6%
|  | COSTO TOTAL DEL RUBRO |  |  | 3.32
|  | VALOR OFERTADO |  |  | 3.32

## 31.1.24
ANALISIS DE PRECIOS UNITARIOS | [5 empty] | DETERMINACIÓN DEL VAE DEL RUBRO
RUBRO:
TUBERÍA HG 3" |  |  |  | UNIDAD: | m |  | Hoja 513 de 745
DETALLE:
EQUIPOS | [5 empty] | Peso Relativo | CPC | NP/EP/ND | VAE (%) | VAE (%)
Descripción | Cantidad | Tarifa | Costo Hora | Rendim. | Total | Elemento (%) | Elemento |  |  | Elemento
Herramientas manuales (5% M.O.) | 5%MO |  | 0 |  | 0.02 | 0.09% | 4299217233 | EP | 100% | 0.08662%
Subtotal de Equipo: |  |  |  |  | 0.02 |  |  | Subtotal |  | 0.08662%
MANO DE OBRA | [5 empty] | Peso Relativo | CPC | NP/EP/ND | VAE (%) | VAE (%)
Descripción | Cantidad | Jornal / HR | Costo Hora | Rendim. | Total | Elemento (%) | Elemento |  |  | Elemento
Peón | 1 | 4.05 | 4.05 | 0.05 | 0.2 | 0.87% | 541210012 | EP | 100% | 0.8662%
Plomero | 1 | 4.1 | 4.1 | 0.05 | 0.21 | 0.91% | 541210012 | EP | 100% | 0.9095%
Subtotal de Mano de Obra: |  |  |  |  | 0.41 |  | Subtotal |  |  | 1.776%
MATERIALES | [5 empty] | Peso Relativo | CPC | NP/EP/ND | VAE (%) | VAE (%)
Descripción |  | Unidad | Cantidad | Precio | Total | Elemento (%) | Elemento |  |  | Elemento
Tuberia HG D=3" |  | M | 1 | 14.86 | 14.86 | 64.36% | 412780011 | ND | 40% | 25.74%
Cinta teflón grande |  | Rollo | 1 | 1.4 | 1.4 | 6.06% | 369800021 | ND | 40% | 2.425%
Sellador de caucho sintético 100 CC |  | U | 0.8 | 8 | 6.4 | 27.72% | 347905611 | NP | 0% | 0%
Subtotal de Materiales: |  |  |  |  | 22.66 |  | Subtotal |  |  | 28.17%
TRANSPORTE | [5 empty] | Peso Relativo | CPC | NP/EP/ND | VAE (%) | VAE (%)
Descripción |  | Unidad | Cantidad | Tarifa/U | Total | Elemento (%) | Elemento |  |  | Elemento
Subtotal de Transporte: |  |  |  |  | 0 |  | Subtotal |  |  | 0%
|  | TOTAL COSTO DIRECTO (M+N+O+P) |  |  | 23.09
|  | INDIRECTOS Y UTILIDADES |  | 20 % | 4.62
|  | OTROS INDIRECTOS |  |  |  | 100% |  |  |  | 30.03%
|  | COSTO TOTAL DEL RUBRO |  |  | 27.71
|  | VALOR OFERTADO |  |  | 27.71

## 31.1.25
ANALISIS DE PRECIOS UNITARIOS | [5 empty] | DETERMINACIÓN DEL VAE DEL RUBRO
RUBRO:
UNIVERSAL HG 3" |  |  |  | UNIDAD: | u |  | Hoja 514 de 745
DETALLE:
EQUIPOS | [5 empty] | Peso Relativo | CPC | NP/EP/ND | VAE (%) | VAE (%)
Descripción | Cantidad | Tarifa | Costo Hora | Rendim. | Total | Elemento (%) | Elemento |  |  | Elemento
Herramientas manuales (5% M.O.) | 5%MO |  | 0 |  | 0.12 | 0.75% | 4299217233 | EP | 100% | 0.7538%
Subtotal de Equipo: |  |  |  |  | 0.12 |  |  | Subtotal |  | 0.7538%
MANO DE OBRA | [5 empty] | Peso Relativo | CPC | NP/EP/ND | VAE (%) | VAE (%)
Descripción | Cantidad | Jornal / HR | Costo Hora | Rendim. | Total | Elemento (%) | Elemento |  |  | Elemento
Peón | 1 | 4.05 | 4.05 | 0.284 | 1.15 | 7.22% | 541210012 | EP | 100% | 7.224%
Plomero | 1 | 4.1 | 4.1 | 0.284 | 1.16 | 7.29% | 541210012 | EP | 100% | 7.286%
Subtotal de Mano de Obra: |  |  |  |  | 2.31 |  | Subtotal |  |  | 14.51%
MATERIALES | [5 empty] | Peso Relativo | CPC | NP/EP/ND | VAE (%) | VAE (%)
Descripción |  | Unidad | Cantidad | Precio | Total | Elemento (%) | Elemento |  |  | Elemento
Universal HG D=3" |  | U | 1.05 | 12.28 | 12.89 | 80.97% | 412780011 | ND | 40% | 32.39%
Teflon |  | rollo | 0.8 | 0.75 | 0.6 | 3.77% | 369800021 | ND | 40% | 1.508%
Subtotal de Materiales: |  |  |  |  | 13.49 |  | Subtotal |  |  | 33.89%
TRANSPORTE | [5 empty] | Peso Relativo | CPC | NP/EP/ND | VAE (%) | VAE (%)
Descripción |  | Unidad | Cantidad | Tarifa/U | Total | Elemento (%) | Elemento |  |  | Elemento
Subtotal de Transporte: |  |  |  |  | 0 |  | Subtotal |  |  | 0%
|  | TOTAL COSTO DIRECTO (M+N+O+P) |  |  | 15.92
|  | INDIRECTOS Y UTILIDADES |  | 20 % | 3.18
|  | OTROS INDIRECTOS |  |  |  | 100% |  |  |  | 49.16%
|  | COSTO TOTAL DEL RUBRO |  |  | 19.1
|  | VALOR OFERTADO |  |  | 19.1

## 31.1.26
ANALISIS DE PRECIOS UNITARIOS | [5 empty] | DETERMINACIÓN DEL VAE DEL RUBRO
RUBRO:
NEPLO HG LL 3" L=12cm |  |  |  | UNIDAD: | u |  | Hoja 515 de 745
DETALLE:
EQUIPOS | [5 empty] | Peso Relativo | CPC | NP/EP/ND | VAE (%) | VAE (%)
Descripción | Cantidad | Tarifa | Costo Hora | Rendim. | Total | Elemento (%) | Elemento |  |  | Elemento
Herramientas manuales (5% M.O.) | 5%MO |  | 0 |  | 0.1 | 1.67% | 4299217233 | EP | 100% | 1.672%
Subtotal de Equipo: |  |  |  |  | 0.1 |  |  | Subtotal |  | 1.672%
MANO DE OBRA | [5 empty] | Peso Relativo | CPC | NP/EP/ND | VAE (%) | VAE (%)
Descripción | Cantidad | Jornal / HR | Costo Hora | Rendim. | Total | Elemento (%) | Elemento |  |  | Elemento
Plomero | 1 | 4.1 | 4.1 | 0.5 | 2.05 | 34.28% | 541210012 | EP | 100% | 34.28%
Subtotal de Mano de Obra: |  |  |  |  | 2.05 |  | Subtotal |  |  | 34.28%
MATERIALES | [5 empty] | Peso Relativo | CPC | NP/EP/ND | VAE (%) | VAE (%)
Descripción |  | Unidad | Cantidad | Precio | Total | Elemento (%) | Elemento |  |  | Elemento
Neplo HG LL 3" L=12cm |  | U | 1 | 3.83 | 3.83 | 64.05% | 412780011 | ND | 40% | 25.62%
Subtotal de Materiales: |  |  |  |  | 3.83 |  | Subtotal |  |  | 25.62%
TRANSPORTE | [5 empty] | Peso Relativo | CPC | NP/EP/ND | VAE (%) | VAE (%)
Descripción |  | Unidad | Cantidad | Tarifa/U | Total | Elemento (%) | Elemento |  |  | Elemento
Subtotal de Transporte: |  |  |  |  | 0 |  | Subtotal |  |  | 0%
|  | TOTAL COSTO DIRECTO (M+N+O+P) |  |  | 5.98
|  | INDIRECTOS Y UTILIDADES |  | 20 % | 1.2
|  | OTROS INDIRECTOS |  |  |  | 100% |  |  |  | 61.57%
|  | COSTO TOTAL DEL RUBRO |  |  | 7.18
|  | VALOR OFERTADO |  |  | 7.18

## 31.1.27
ANALISIS DE PRECIOS UNITARIOS | [5 empty] | DETERMINACIÓN DEL VAE DEL RUBRO
RUBRO:
VALVULA COMPUERTA Y VOLANTE DE BRONCE 3" |  |  |  | UNIDAD: | u |  | Hoja 516 de 745
DETALLE:
EQUIPOS | [5 empty] | Peso Relativo | CPC | NP/EP/ND | VAE (%) | VAE (%)
Descripción | Cantidad | Tarifa | Costo Hora | Rendim. | Total | Elemento (%) | Elemento |  |  | Elemento
Herramientas manuales (5% M.O.) | 5%MO |  | 0 |  | 0.37 | 0.53% | 4299217233 | EP | 100% | 0.5276%
Subtotal de Equipo: |  |  |  |  | 0.37 |  |  | Subtotal |  | 0.5276%
MANO DE OBRA | [5 empty] | Peso Relativo | CPC | NP/EP/ND | VAE (%) | VAE (%)
Descripción | Cantidad | Jornal / HR | Costo Hora | Rendim. | Total | Elemento (%) | Elemento |  |  | Elemento
Peón | 1 | 4.05 | 4.05 | 0.9 | 3.65 | 5.2% | 541210012 | EP | 100% | 5.205%
Plomero | 1 | 4.1 | 4.1 | 0.9 | 3.69 | 5.26% | 541210012 | EP | 100% | 5.262%
Subtotal de Mano de Obra: |  |  |  |  | 7.34 |  | Subtotal |  |  | 10.47%
MATERIALES | [5 empty] | Peso Relativo | CPC | NP/EP/ND | VAE (%) | VAE (%)
Descripción |  | Unidad | Cantidad | Precio | Total | Elemento (%) | Elemento |  |  | Elemento
Valvula de compuerta con volante de bronce D=3" |  | U | 1 | 62.42 | 62.42 | 89.01% | 432510018 | NP | 0% | 0%
Subtotal de Materiales: |  |  |  |  | 62.42 |  | Subtotal |  |  | 0%
TRANSPORTE | [5 empty] | Peso Relativo | CPC | NP/EP/ND | VAE (%) | VAE (%)
Descripción |  | Unidad | Cantidad | Tarifa/U | Total | Elemento (%) | Elemento |  |  | Elemento
Subtotal de Transporte: |  |  |  |  | 0 |  | Subtotal |  |  | 0%
|  | TOTAL COSTO DIRECTO (M+N+O+P) |  |  | 70.13
|  | INDIRECTOS Y UTILIDADES |  | 20 % | 14.03
|  | OTROS INDIRECTOS |  |  |  | 100% |  |  |  | 10.99%
|  | COSTO TOTAL DEL RUBRO |  |  | 84.16
|  | VALOR OFERTADO |  |  | 84.16

## 31.1.28
ANALISIS DE PRECIOS UNITARIOS | [5 empty] | DETERMINACIÓN DEL VAE DEL RUBRO
RUBRO:
TEE HG 3" |  |  |  | UNIDAD: | u |  | Hoja 517 de 745
DETALLE:
EQUIPOS | [5 empty] | Peso Relativo | CPC | NP/EP/ND | VAE (%) | VAE (%)
Descripción | Cantidad | Tarifa | Costo Hora | Rendim. | Total | Elemento (%) | Elemento |  |  | Elemento
Herramientas manuales (5% M.O.) | 5%MO |  | 0 |  | 0.41 | 1.97% | 4299217233 | EP | 100% | 1.971%
Subtotal de Equipo: |  |  |  |  | 0.41 |  |  | Subtotal |  | 1.971%
MANO DE OBRA | [5 empty] | Peso Relativo | CPC | NP/EP/ND | VAE (%) | VAE (%)
Descripción | Cantidad | Jornal / HR | Costo Hora | Rendim. | Total | Elemento (%) | Elemento |  |  | Elemento
Peón | 1 | 4.05 | 4.05 | 1 | 4.05 | 19.47% | 541210012 | EP | 100% | 19.47%
Plomero | 1 | 4.1 | 4.1 | 1 | 4.1 | 19.71% | 541210012 | EP | 100% | 19.71%
Subtotal de Mano de Obra: |  |  |  |  | 8.15 |  | Subtotal |  |  | 39.18%
MATERIALES | [5 empty] | Peso Relativo | CPC | NP/EP/ND | VAE (%) | VAE (%)
Descripción |  | Unidad | Cantidad | Precio | Total | Elemento (%) | Elemento |  |  | Elemento
Tee HG d=3" |  | U | 1 | 12.24 | 12.24 | 58.85% | 412780011 | ND | 40% | 23.54%
Subtotal de Materiales: |  |  |  |  | 12.24 |  | Subtotal |  |  | 23.54%
TRANSPORTE | [5 empty] | Peso Relativo | CPC | NP/EP/ND | VAE (%) | VAE (%)
Descripción |  | Unidad | Cantidad | Tarifa/U | Total | Elemento (%) | Elemento |  |  | Elemento
Subtotal de Transporte: |  |  |  |  | 0 |  | Subtotal |  |  | 0%
|  | TOTAL COSTO DIRECTO (M+N+O+P) |  |  | 20.8
|  | INDIRECTOS Y UTILIDADES |  | 20 % | 4.16
|  | OTROS INDIRECTOS |  |  |  | 100% |  |  |  | 64.69%
|  | COSTO TOTAL DEL RUBRO |  |  | 24.96
|  | VALOR OFERTADO |  |  | 24.96

## 31.1.29
ANALISIS DE PRECIOS UNITARIOS | [5 empty] | DETERMINACIÓN DEL VAE DEL RUBRO
RUBRO:
ADAPTADOR PVC-HG 90mm x 3" |  |  |  | UNIDAD: | u |  | Hoja 518 de 745
DETALLE:
EQUIPOS | [5 empty] | Peso Relativo | CPC | NP/EP/ND | VAE (%) | VAE (%)
Descripción | Cantidad | Tarifa | Costo Hora | Rendim. | Total | Elemento (%) | Elemento |  |  | Elemento
Herramientas manuales (5% M.O.) | 5%MO |  | 0 |  | 0.03 | 0.57% | 4299217233 | EP | 100% | 0.5703%
Subtotal de Equipo: |  |  |  |  | 0.03 |  |  | Subtotal |  | 0.5703%
MANO DE OBRA | [5 empty] | Peso Relativo | CPC | NP/EP/ND | VAE (%) | VAE (%)
Descripción | Cantidad | Jornal / HR | Costo Hora | Rendim. | Total | Elemento (%) | Elemento |  |  | Elemento
Plomero | 1 | 4.1 | 4.1 | 0.1 | 0.41 | 7.79% | 541210012 | EP | 100% | 7.795%
Peón | 0.5 | 4.05 | 2.025 | 0.1 | 0.2 | 3.8% | 541210012 | EP | 100% | 3.802%
Subtotal de Mano de Obra: |  |  |  |  | 0.61 |  | Subtotal |  |  | 11.6%
MATERIALES | [5 empty] | Peso Relativo | CPC | NP/EP/ND | VAE (%) | VAE (%)
Descripción |  | Unidad | Cantidad | Precio | Total | Elemento (%) | Elemento |  |  | Elemento
Adaptador Hembra PVC-HG, 90mm-3" |  | U | 1 | 3.66 | 3.66 | 69.58% | 491290517 | NP | 0% | 0%
Pegamento tubería PVC |  | gln | 0.03 | 32 | 0.96 | 18.25% | 335001011 | ND | 40% | 7.3%
Subtotal de Materiales: |  |  |  |  | 4.62 |  | Subtotal |  |  | 7.3%
TRANSPORTE | [5 empty] | Peso Relativo | CPC | NP/EP/ND | VAE (%) | VAE (%)
Descripción |  | Unidad | Cantidad | Tarifa/U | Total | Elemento (%) | Elemento |  |  | Elemento
Subtotal de Transporte: |  |  |  |  | 0 |  | Subtotal |  |  | 0%
|  | TOTAL COSTO DIRECTO (M+N+O+P) |  |  | 5.26
|  | INDIRECTOS Y UTILIDADES |  | 20 % | 1.05
|  | OTROS INDIRECTOS |  |  |  | 100% |  |  |  | 19.47%
|  | COSTO TOTAL DEL RUBRO |  |  | 6.31
|  | VALOR OFERTADO |  |  | 6.31

## 31.1.30
ANALISIS DE PRECIOS UNITARIOS | [5 empty] | DETERMINACIÓN DEL VAE DEL RUBRO
RUBRO:
CODO HG 90º 3" |  |  |  | UNIDAD: | u |  | Hoja 519 de 745
DETALLE:
EQUIPOS | [5 empty] | Peso Relativo | CPC | NP/EP/ND | VAE (%) | VAE (%)
Descripción | Cantidad | Tarifa | Costo Hora | Rendim. | Total | Elemento (%) | Elemento |  |  | Elemento
Herramientas manuales (5% M.O.) | 5%MO |  | 0 |  | 0.12 | 1.68% | 4299217233 | EP | 100% | 1.683%
Subtotal de Equipo: |  |  |  |  | 0.12 |  |  | Subtotal |  | 1.683%
MANO DE OBRA | [5 empty] | Peso Relativo | CPC | NP/EP/ND | VAE (%) | VAE (%)
Descripción | Cantidad | Jornal / HR | Costo Hora | Rendim. | Total | Elemento (%) | Elemento |  |  | Elemento
Peón | 1 | 4.05 | 4.05 | 0.3 | 1.22 | 17.11% | 541210012 | EP | 100% | 17.11%
Plomero | 1 | 4.1 | 4.1 | 0.3 | 1.23 | 17.25% | 541210012 | EP | 100% | 17.25%
Subtotal de Mano de Obra: |  |  |  |  | 2.45 |  | Subtotal |  |  | 34.36%
MATERIALES | [5 empty] | Peso Relativo | CPC | NP/EP/ND | VAE (%) | VAE (%)
Descripción |  | Unidad | Cantidad | Precio | Total | Elemento (%) | Elemento |  |  | Elemento
Codo HG 90° D= 3" |  | U | 1 | 3.96 | 3.96 | 55.54% | 415430112 | ND | 40% | 22.22%
Teflon |  | rollo | 0.8 | 0.75 | 0.6 | 8.42% | 369800021 | ND | 40% | 3.366%
Subtotal de Materiales: |  |  |  |  | 4.56 |  | Subtotal |  |  | 25.58%
TRANSPORTE | [5 empty] | Peso Relativo | CPC | NP/EP/ND | VAE (%) | VAE (%)
Descripción |  | Unidad | Cantidad | Tarifa/U | Total | Elemento (%) | Elemento |  |  | Elemento
Subtotal de Transporte: |  |  |  |  | 0 |  | Subtotal |  |  | 0%
|  | TOTAL COSTO DIRECTO (M+N+O+P) |  |  | 7.13
|  | INDIRECTOS Y UTILIDADES |  | 20 % | 1.43
|  | OTROS INDIRECTOS |  |  |  | 100% |  |  |  | 61.63%
|  | COSTO TOTAL DEL RUBRO |  |  | 8.56
|  | VALOR OFERTADO |  |  | 8.56

## 31.1.31
ANALISIS DE PRECIOS UNITARIOS | [5 empty] | DETERMINACIÓN DEL VAE DEL RUBRO
RUBRO:
TUBERIA PVC-P E/C 90 mm 0.63MPA |  |  |  | UNIDAD: | m |  | Hoja 520 de 745
DETALLE:
EQUIPOS | [5 empty] | Peso Relativo | CPC | NP/EP/ND | VAE (%) | VAE (%)
Descripción | Cantidad | Tarifa | Costo Hora | Rendim. | Total | Elemento (%) | Elemento |  |  | Elemento
Herramientas manuales (5% M.O.) | 5%MO |  | 0 |  | 0.19 | 3.35% | 4299217233 | EP | 100% | 3.345%
Subtotal de Equipo: |  |  |  |  | 0.19 |  |  | Subtotal |  | 3.345%
MANO DE OBRA | [5 empty] | Peso Relativo | CPC | NP/EP/ND | VAE (%) | VAE (%)
Descripción | Cantidad | Jornal / HR | Costo Hora | Rendim. | Total | Elemento (%) | Elemento |  |  | Elemento
Plomero | 1 | 4.1 | 4.1 | 0.46 | 1.89 | 33.27% | 541210012 | EP | 100% | 33.27%
Peón | 1 | 4.05 | 4.05 | 0.46 | 1.86 | 32.75% | 541210012 | EP | 100% | 32.75%
Subtotal de Mano de Obra: |  |  |  |  | 3.75 |  | Subtotal |  |  | 66.02%
MATERIALES | [5 empty] | Peso Relativo | CPC | NP/EP/ND | VAE (%) | VAE (%)
Descripción |  | Unidad | Cantidad | Precio | Total | Elemento (%) | Elemento |  |  | Elemento
Tuberia PVC P E/C D=90 mm 0.63MPA |  | M | 1 | 1.5 | 1.5 | 26.41% | 363201011 | ND | 40% | 10.56%
Pegamento tubería PVC |  | gln | 0.004 | 32 | 0.13 | 2.29% | 335001011 | ND | 40% | 0.9155%
Limpiador de tubería PVC |  | gln | 0.005 | 22.85 | 0.11 | 1.94% | 335001011 | ND | 40% | 0.7746%
Subtotal de Materiales: |  |  |  |  | 1.74 |  | Subtotal |  |  | 12.25%
TRANSPORTE | [5 empty] | Peso Relativo | CPC | NP/EP/ND | VAE (%) | VAE (%)
Descripción |  | Unidad | Cantidad | Tarifa/U | Total | Elemento (%) | Elemento |  |  | Elemento
Subtotal de Transporte: |  |  |  |  | 0 |  | Subtotal |  |  | 0%
|  | TOTAL COSTO DIRECTO (M+N+O+P) |  |  | 5.68
|  | INDIRECTOS Y UTILIDADES |  | 20 % | 1.14
|  | OTROS INDIRECTOS |  |  |  | 100% |  |  |  | 81.62%
|  | COSTO TOTAL DEL RUBRO |  |  | 6.82
|  | VALOR OFERTADO |  |  | 6.82

## 31.1.32
ANALISIS DE PRECIOS UNITARIOS | [5 empty] | DETERMINACIÓN DEL VAE DEL RUBRO
RUBRO:
CODO PVC E/C 90 mm x 45° |  |  |  | UNIDAD: | u |  | Hoja 521 de 745
DETALLE:
EQUIPOS | [5 empty] | Peso Relativo | CPC | NP/EP/ND | VAE (%) | VAE (%)
Descripción | Cantidad | Tarifa | Costo Hora | Rendim. | Total | Elemento (%) | Elemento |  |  | Elemento
Herramientas manuales (5% M.O.) | 5%MO |  | 0 |  | 0.09 | 0.76% | 4299217233 | EP | 100% | 0.7614%
Subtotal de Equipo: |  |  |  |  | 0.09 |  |  | Subtotal |  | 0.7614%
MANO DE OBRA | [5 empty] | Peso Relativo | CPC | NP/EP/ND | VAE (%) | VAE (%)
Descripción | Cantidad | Jornal / HR | Costo Hora | Rendim. | Total | Elemento (%) | Elemento |  |  | Elemento
Peón | 1 | 4.05 | 4.05 | 0.22 | 0.89 | 7.53% | 541210012 | EP | 100% | 7.53%
Plomero | 1 | 4.1 | 4.1 | 0.22 | 0.9 | 7.61% | 541210012 | EP | 100% | 7.614%
Subtotal de Mano de Obra: |  |  |  |  | 1.79 |  | Subtotal |  |  | 15.14%
MATERIALES | [5 empty] | Peso Relativo | CPC | NP/EP/ND | VAE (%) | VAE (%)
Descripción |  | Unidad | Cantidad | Precio | Total | Elemento (%) | Elemento |  |  | Elemento
Codo PVC P E/C 45⁰ x 90mm |  | U | 1 | 9.51 | 9.51 | 80.46% | 415430112 | ND | 40% | 32.18%
Pegamento tubería PVC |  | gln | 0.01 | 32 | 0.32 | 2.71% | 335001011 | ND | 40% | 1.083%
Limpiador de tubería PVC |  | gln | 0.005 | 22.85 | 0.11 | 0.93% | 335001011 | ND | 40% | 0.3723%
Subtotal de Materiales: |  |  |  |  | 9.94 |  | Subtotal |  |  | 33.64%
TRANSPORTE | [5 empty] | Peso Relativo | CPC | NP/EP/ND | VAE (%) | VAE (%)
Descripción |  | Unidad | Cantidad | Tarifa/U | Total | Elemento (%) | Elemento |  |  | Elemento
Subtotal de Transporte: |  |  |  |  | 0 |  | Subtotal |  |  | 0%
|  | TOTAL COSTO DIRECTO (M+N+O+P) |  |  | 11.82
|  | INDIRECTOS Y UTILIDADES |  | 20 % | 2.36
|  | OTROS INDIRECTOS |  |  |  | 100% |  |  |  | 49.54%
|  | COSTO TOTAL DEL RUBRO |  |  | 14.18
|  | VALOR OFERTADO |  |  | 14.18

## 31.2.1
ANALISIS DE PRECIOS UNITARIOS | [5 empty] | DETERMINACIÓN DEL VAE DEL RUBRO
RUBRO:
LIMPIEZA MANUAL DEL TERRENO |  |  |  | UNIDAD: | m2 |  | Hoja 522 de 745
DETALLE:
EQUIPOS | [5 empty] | Peso Relativo | CPC | NP/EP/ND | VAE (%) | VAE (%)
Descripción | Cantidad | Tarifa | Costo Hora | Rendim. | Total | Elemento (%) | Elemento |  |  | Elemento
Herramientas manuales (5% M.O.) | 5%MO |  | 0 |  | 0.04 | 4.82% | 4299217233 | EP | 100% | 4.819%
Subtotal de Equipo: |  |  |  |  | 0.04 |  |  | Subtotal |  | 4.819%
MANO DE OBRA | [5 empty] | Peso Relativo | CPC | NP/EP/ND | VAE (%) | VAE (%)
Descripción | Cantidad | Jornal / HR | Costo Hora | Rendim. | Total | Elemento (%) | Elemento |  |  | Elemento
Peón | 1 | 4.05 | 4.05 | 0.195 | 0.79 | 95.18% | 541210012 | EP | 100% | 95.18%
Subtotal de Mano de Obra: |  |  |  |  | 0.79 |  | Subtotal |  |  | 95.18%
MATERIALES | [5 empty] | Peso Relativo | CPC | NP/EP/ND | VAE (%) | VAE (%)
Descripción |  | Unidad | Cantidad | Precio | Total | Elemento (%) | Elemento |  |  | Elemento
Subtotal de Materiales: |  |  |  |  | 0 |  | Subtotal |  |  | 0%
TRANSPORTE | [5 empty] | Peso Relativo | CPC | NP/EP/ND | VAE (%) | VAE (%)
Descripción |  | Unidad | Cantidad | Tarifa/U | Total | Elemento (%) | Elemento |  |  | Elemento
Subtotal de Transporte: |  |  |  |  | 0 |  | Subtotal |  |  | 0%
|  | TOTAL COSTO DIRECTO (M+N+O+P) |  |  | 0.83
|  | INDIRECTOS Y UTILIDADES |  | 20 % | 0.17
|  | OTROS INDIRECTOS |  |  |  | 100% |  |  |  | 100%
|  | COSTO TOTAL DEL RUBRO |  |  | 1
|  | VALOR OFERTADO |  |  | 1

## 31.2.2
ANALISIS DE PRECIOS UNITARIOS | [5 empty] | DETERMINACIÓN DEL VAE DEL RUBRO
RUBRO:
REPLANTEO MANUAL PARA ESTRUCTURAS |  |  |  | UNIDAD: | m2 |  | Hoja 523 de 745
DETALLE:
EQUIPOS | [5 empty] | Peso Relativo | CPC | NP/EP/ND | VAE (%) | VAE (%)
Descripción | Cantidad | Tarifa | Costo Hora | Rendim. | Total | Elemento (%) | Elemento |  |  | Elemento
Herramientas manuales (5% M.O.) | 5%MO |  | 0 |  | 0.03 | 4.23% | 4299217233 | EP | 100% | 4.225%
Subtotal de Equipo: |  |  |  |  | 0.03 |  |  | Subtotal |  | 4.225%
MANO DE OBRA | [5 empty] | Peso Relativo | CPC | NP/EP/ND | VAE (%) | VAE (%)
Descripción | Cantidad | Jornal / HR | Costo Hora | Rendim. | Total | Elemento (%) | Elemento |  |  | Elemento
Albañil | 1 | 4.1 | 4.1 | 0.055 | 0.23 | 32.39% | 541210012 | EP | 100% | 32.39%
Peón | 2 | 4.05 | 8.1 | 0.055 | 0.45 | 63.38% | 541210012 | EP | 100% | 63.38%
Subtotal de Mano de Obra: |  |  |  |  | 0.68 |  | Subtotal |  |  | 95.77%
MATERIALES | [5 empty] | Peso Relativo | CPC | NP/EP/ND | VAE (%) | VAE (%)
Descripción |  | Unidad | Cantidad | Precio | Total | Elemento (%) | Elemento |  |  | Elemento
Subtotal de Materiales: |  |  |  |  | 0 |  | Subtotal |  |  | 0%
TRANSPORTE | [5 empty] | Peso Relativo | CPC | NP/EP/ND | VAE (%) | VAE (%)
Descripción |  | Unidad | Cantidad | Tarifa/U | Total | Elemento (%) | Elemento |  |  | Elemento
Subtotal de Transporte: |  |  |  |  | 0 |  | Subtotal |  |  | 0%
|  | TOTAL COSTO DIRECTO (M+N+O+P) |  |  | 0.71
|  | INDIRECTOS Y UTILIDADES |  | 20 % | 0.14
|  | OTROS INDIRECTOS |  |  |  | 100% |  |  |  | 100%
|  | COSTO TOTAL DEL RUBRO |  |  | 0.85
|  | VALOR OFERTADO |  |  | 0.85

## 31.2.3
ANALISIS DE PRECIOS UNITARIOS | [5 empty] | DETERMINACIÓN DEL VAE DEL RUBRO
RUBRO:
EXCAVACION A MANO EN SUELO SIN CLASIFICAR |  |  |  | UNIDAD: | m3 |  | Hoja 524 de 745
DETALLE:
EQUIPOS | [5 empty] | Peso Relativo | CPC | NP/EP/ND | VAE (%) | VAE (%)
Descripción | Cantidad | Tarifa | Costo Hora | Rendim. | Total | Elemento (%) | Elemento |  |  | Elemento
Herramientas manuales (5% M.O.) | 5%MO |  | 0 |  | 0.36 | 4.79% | 4299217233 | EP | 100% | 4.787%
Subtotal de Equipo: |  |  |  |  | 0.36 |  |  | Subtotal |  | 4.787%
MANO DE OBRA | [5 empty] | Peso Relativo | CPC | NP/EP/ND | VAE (%) | VAE (%)
Descripción | Cantidad | Jornal / HR | Costo Hora | Rendim. | Total | Elemento (%) | Elemento |  |  | Elemento
Peón | 2 | 4.05 | 8.1 | 0.884 | 7.16 | 95.21% | 541210012 | EP | 100% | 95.21%
Subtotal de Mano de Obra: |  |  |  |  | 7.16 |  | Subtotal |  |  | 95.21%
MATERIALES | [5 empty] | Peso Relativo | CPC | NP/EP/ND | VAE (%) | VAE (%)
Descripción |  | Unidad | Cantidad | Precio | Total | Elemento (%) | Elemento |  |  | Elemento
Subtotal de Materiales: |  |  |  |  | 0 |  | Subtotal |  |  | 0%
TRANSPORTE | [5 empty] | Peso Relativo | CPC | NP/EP/ND | VAE (%) | VAE (%)
Descripción |  | Unidad | Cantidad | Tarifa/U | Total | Elemento (%) | Elemento |  |  | Elemento
Subtotal de Transporte: |  |  |  |  | 0 |  | Subtotal |  |  | 0%
|  | TOTAL COSTO DIRECTO (M+N+O+P) |  |  | 7.52
|  | INDIRECTOS Y UTILIDADES |  | 20 % | 1.5
|  | OTROS INDIRECTOS |  |  |  | 100% |  |  |  | 100%
|  | COSTO TOTAL DEL RUBRO |  |  | 9.02
|  | VALOR OFERTADO |  |  | 9.02

## 31.2.4
ANALISIS DE PRECIOS UNITARIOS | [5 empty] | DETERMINACIÓN DEL VAE DEL RUBRO
RUBRO:
REPLANTILLO DE HORMIGÓN SIMPLE f'c=180 kg/cm2 e=5cm + PIEDRA e=15cm |  |  |  | UNIDAD: | m2 |  | Hoja 525 de 745
DETALLE:
EQUIPOS | [5 empty] | Peso Relativo | CPC | NP/EP/ND | VAE (%) | VAE (%)
Descripción | Cantidad | Tarifa | Costo Hora | Rendim. | Total | Elemento (%) | Elemento |  |  | Elemento
Herramientas manuales (5% M.O.) | 5%MO |  | 0 |  | 0.47 | 2.44% | 4299217233 | EP | 100% | 2.444%
Concretera | 1 | 2.5 | 2.5 | 0.4571 | 1.14 | 5.93% | 444400211 | NP | 0% | 0%
Subtotal de Equipo: |  |  |  |  | 1.61 |  |  | Subtotal |  | 2.444%
MANO DE OBRA | [5 empty] | Peso Relativo | CPC | NP/EP/ND | VAE (%) | VAE (%)
Descripción | Cantidad | Jornal / HR | Costo Hora | Rendim. | Total | Elemento (%) | Elemento |  |  | Elemento
Albañil | 1 | 4.1 | 4.1 | 0.4571 | 1.87 | 9.72% | 541210012 | EP | 100% | 9.724%
Peón | 4 | 4.05 | 16.2 | 0.4571 | 7.41 | 38.53% | 541210012 | EP | 100% | 38.53%
Maestro mayor en ejecución de obras civiles | 0.1 | 4.55 | 0.455 | 0.4571 | 0.21 | 1.09% | 541210012 | EP | 100% | 1.092%
Subtotal de Mano de Obra: |  |  |  |  | 9.49 |  | Subtotal |  |  | 49.35%
MATERIALES | [5 empty] | Peso Relativo | CPC | NP/EP/ND | VAE (%) | VAE (%)
Descripción |  | Unidad | Cantidad | Precio | Total | Elemento (%) | Elemento |  |  | Elemento
Arena Gruesa |  | m3 | 0.03 | 18.5 | 0.56 | 2.91% | 153200015 | EP | 100% | 2.912%
Grava |  | m3 | 0.05 | 20 | 1 | 5.2% | 153200015 | EP | 100% | 5.2%
Agua |  | Lt | 10 | 0.01 | 0.1 | 0.52% | 180000111 | EP | 100% | 0.52%
Cemento |  | kg | 20 | 0.16 | 3.2 | 16.64% | 374400011 | ND | 40% | 6.656%
Piedra |  | m3 | 0.15 | 19 | 2.85 | 14.82% | 153200015 | EP | 100% | 14.82%
Listón |  | u | 0.3 | 1.4 | 0.42 | 2.18% | 313100016 | EP | 100% | 2.184%
Subtotal de Materiales: |  |  |  |  | 8.13 |  | Subtotal |  |  | 32.29%
TRANSPORTE | [5 empty] | Peso Relativo | CPC | NP/EP/ND | VAE (%) | VAE (%)
Descripción |  | Unidad | Cantidad | Tarifa/U | Total | Elemento (%) | Elemento |  |  | Elemento
Subtotal de Transporte: |  |  |  |  | 0 |  | Subtotal |  |  | 0%
|  | TOTAL COSTO DIRECTO (M+N+O+P) |  |  | 19.23
|  | INDIRECTOS Y UTILIDADES |  | 20 % | 3.85
|  | OTROS INDIRECTOS |  |  |  | 100% |  |  |  | 84.09%
|  | COSTO TOTAL DEL RUBRO |  |  | 23.08
|  | VALOR OFERTADO |  |  | 23.08

## 31.2.5
ANALISIS DE PRECIOS UNITARIOS | [5 empty] | DETERMINACIÓN DEL VAE DEL RUBRO
RUBRO:
HORMIGON SIMPLE f'c=210 Kg/cm2 |  |  |  | UNIDAD: | m3 |  | Hoja 526 de 745
DETALLE:
EQUIPOS | [5 empty] | Peso Relativo | CPC | NP/EP/ND | VAE (%) | VAE (%)
Descripción | Cantidad | Tarifa | Costo Hora | Rendim. | Total | Elemento (%) | Elemento |  |  | Elemento
Herramientas manuales (5% M.O.) | 5%MO |  | 0 |  | 4.09 | 2.52% | 4299217233 | EP | 100% | 2.517%
Concretera | 1 | 2.5 | 2.5 | 1.813 | 4.53 | 2.79% | 444400211 | NP | 0% | 0%
Vibrador | 1 | 2 | 2 | 1.813 | 3.63 | 2.23% | 4423100110 | NP | 0% | 0%
Subtotal de Equipo: |  |  |  |  | 12.25 |  |  | Subtotal |  | 2.517%
MANO DE OBRA | [5 empty] | Peso Relativo | CPC | NP/EP/ND | VAE (%) | VAE (%)
Descripción | Cantidad | Jornal / HR | Costo Hora | Rendim. | Total | Elemento (%) | Elemento |  |  | Elemento
Albañil | 2 | 4.1 | 8.2 | 1.813 | 14.87 | 9.15% | 541210012 | EP | 100% | 9.152%
Peón | 9 | 4.05 | 36.45 | 1.813 | 66.08 | 40.67% | 541210012 | EP | 100% | 40.67%
Maestro mayor en ejecución de obras civiles | 0.1 | 4.55 | 0.455 | 1.813 | 0.82 | 0.5% | 541210012 | EP | 100% | 0.5047%
Subtotal de Mano de Obra: |  |  |  |  | 81.77 |  | Subtotal |  |  | 50.33%
MATERIALES | [5 empty] | Peso Relativo | CPC | NP/EP/ND | VAE (%) | VAE (%)
Descripción |  | Unidad | Cantidad | Precio | Total | Elemento (%) | Elemento |  |  | Elemento
Arena Gruesa |  | m3 | 0.5 | 18.5 | 9.25 | 5.69% | 153200015 | EP | 100% | 5.693%
Grava |  | m3 | 1 | 20 | 20 | 12.31% | 153200015 | EP | 100% | 12.31%
Agua |  | Lt | 400 | 0.01 | 4 | 2.46% | 180000111 | EP | 100% | 2.462%
Cemento |  | kg | 220 | 0.16 | 35.2 | 21.67% | 374400011 | ND | 40% | 8.666%
Subtotal de Materiales: |  |  |  |  | 68.45 |  | Subtotal |  |  | 29.13%
TRANSPORTE | [5 empty] | Peso Relativo | CPC | NP/EP/ND | VAE (%) | VAE (%)
Descripción |  | Unidad | Cantidad | Tarifa/U | Total | Elemento (%) | Elemento |  |  | Elemento
Subtotal de Transporte: |  |  |  |  | 0 |  | Subtotal |  |  | 0%
|  | TOTAL COSTO DIRECTO (M+N+O+P) |  |  | 162.47
|  | INDIRECTOS Y UTILIDADES |  | 20 % | 32.49
|  | OTROS INDIRECTOS |  |  |  | 100% |  |  |  | 81.98%
|  | COSTO TOTAL DEL RUBRO |  |  | 194.96
|  | VALOR OFERTADO |  |  | 194.96

## 31.2.6
ANALISIS DE PRECIOS UNITARIOS | [5 empty] | DETERMINACIÓN DEL VAE DEL RUBRO
RUBRO:
ENCOFRADO / DESENCOFRADO |  |  |  | UNIDAD: | m2 |  | Hoja 527 de 745
DETALLE:
EQUIPOS | [5 empty] | Peso Relativo | CPC | NP/EP/ND | VAE (%) | VAE (%)
Descripción | Cantidad | Tarifa | Costo Hora | Rendim. | Total | Elemento (%) | Elemento |  |  | Elemento
Herramientas manuales (5% M.O.) | 5%MO |  | 0 |  | 0.08 | 1.31% | 4299217233 | EP | 100% | 1.309%
Subtotal de Equipo: |  |  |  |  | 0.08 |  |  | Subtotal |  | 1.309%
MANO DE OBRA | [5 empty] | Peso Relativo | CPC | NP/EP/ND | VAE (%) | VAE (%)
Descripción | Cantidad | Jornal / HR | Costo Hora | Rendim. | Total | Elemento (%) | Elemento |  |  | Elemento
Peón | 1 | 4.05 | 4.05 | 0.197 | 0.8 | 13.09% | 541210012 | EP | 100% | 13.09%
Carpintero | 1 | 4.1 | 4.1 | 0.197 | 0.81 | 13.26% | 541210012 | EP | 100% | 13.26%
Subtotal de Mano de Obra: |  |  |  |  | 1.61 |  | Subtotal |  |  | 26.35%
MATERIALES | [5 empty] | Peso Relativo | CPC | NP/EP/ND | VAE (%) | VAE (%)
Descripción |  | Unidad | Cantidad | Precio | Total | Elemento (%) | Elemento |  |  | Elemento
Tabla dura de encofrado de 2.40mX0.25m |  | u | 1 | 3 | 3 | 49.1% | 316000311 | EP | 100% | 49.1%
Listón |  | u | 0.5 | 1.4 | 0.7 | 11.46% | 313100016 | EP | 100% | 11.46%
Clavos |  | kg | 0.06 | 1.15 | 0.07 | 1.15% | 429993125 | ND | 40% | 0.4583%
Puntal 3m |  | u | 0.5 | 1.15 | 0.58 | 9.49% | 421900015 | NP | 0% | 0%
Alambre galvanizado 2.4mm |  | kg | 0.1 | 0.7 | 0.07 | 1.15% | 412660012 | ND | 40% | 0.4583%
Subtotal de Materiales: |  |  |  |  | 4.42 |  | Subtotal |  |  | 61.47%
TRANSPORTE | [5 empty] | Peso Relativo | CPC | NP/EP/ND | VAE (%) | VAE (%)
Descripción |  | Unidad | Cantidad | Tarifa/U | Total | Elemento (%) | Elemento |  |  | Elemento
Subtotal de Transporte: |  |  |  |  | 0 |  | Subtotal |  |  | 0%
|  | TOTAL COSTO DIRECTO (M+N+O+P) |  |  | 6.11
|  | INDIRECTOS Y UTILIDADES |  | 20 % | 1.22
|  | OTROS INDIRECTOS |  |  |  | 100% |  |  |  | 89.13%
|  | COSTO TOTAL DEL RUBRO |  |  | 7.33
|  | VALOR OFERTADO |  |  | 7.33

## 31.2.7
ANALISIS DE PRECIOS UNITARIOS | [5 empty] | DETERMINACIÓN DEL VAE DEL RUBRO
RUBRO:
ENLUCIDO + IMPERMEABILIZANTE |  |  |  | UNIDAD: | m2 |  | Hoja 528 de 745
DETALLE:
EQUIPOS | [5 empty] | Peso Relativo | CPC | NP/EP/ND | VAE (%) | VAE (%)
Descripción | Cantidad | Tarifa | Costo Hora | Rendim. | Total | Elemento (%) | Elemento |  |  | Elemento
Herramientas manuales (5% M.O.) | 5%MO |  | 0 |  | 0.38 | 3.46% | 4299217233 | EP | 100% | 3.461%
Subtotal de Equipo: |  |  |  |  | 0.38 |  |  | Subtotal |  | 3.461%
MANO DE OBRA | [5 empty] | Peso Relativo | CPC | NP/EP/ND | VAE (%) | VAE (%)
Descripción | Cantidad | Jornal / HR | Costo Hora | Rendim. | Total | Elemento (%) | Elemento |  |  | Elemento
Peón | 1 | 4.05 | 4.05 | 0.933 | 3.78 | 34.43% | 541210012 | EP | 100% | 34.43%
Albañil | 1 | 4.1 | 4.1 | 0.933 | 3.83 | 34.88% | 541210012 | EP | 100% | 34.88%
Subtotal de Mano de Obra: |  |  |  |  | 7.61 |  | Subtotal |  |  | 69.31%
MATERIALES | [5 empty] | Peso Relativo | CPC | NP/EP/ND | VAE (%) | VAE (%)
Descripción |  | Unidad | Cantidad | Precio | Total | Elemento (%) | Elemento |  |  | Elemento
Arena fina |  | m3 | 0.0405 | 19 | 0.77 | 7.01% | 153200015 | EP | 100% | 7.013%
Cemento |  | kg | 10.5 | 0.16 | 1.68 | 15.3% | 374400011 | ND | 40% | 6.12%
Agua |  | Lt | 9.3 | 0.01 | 0.09 | 0.82% | 180000111 | EP | 100% | 0.8197%
Aditivo impermeabilizante |  | kg | 0.3 | 1.5 | 0.45 | 4.1% | 354902412 | NP | 0% | 0%
Subtotal de Materiales: |  |  |  |  | 2.99 |  | Subtotal |  |  | 13.95%
TRANSPORTE | [5 empty] | Peso Relativo | CPC | NP/EP/ND | VAE (%) | VAE (%)
Descripción |  | Unidad | Cantidad | Tarifa/U | Total | Elemento (%) | Elemento |  |  | Elemento
Subtotal de Transporte: |  |  |  |  | 0 |  | Subtotal |  |  | 0%
|  | TOTAL COSTO DIRECTO (M+N+O+P) |  |  | 10.98
|  | INDIRECTOS Y UTILIDADES |  | 20 % | 2.2
|  | OTROS INDIRECTOS |  |  |  | 100% |  |  |  | 86.72%
|  | COSTO TOTAL DEL RUBRO |  |  | 13.18
|  | VALOR OFERTADO |  |  | 13.18

## 31.2.8
ANALISIS DE PRECIOS UNITARIOS | [5 empty] | DETERMINACIÓN DEL VAE DEL RUBRO
RUBRO:
ENLUCIDO PALETEADO FINO 1:3 |  |  |  | UNIDAD: | m2 |  | Hoja 529 de 745
DETALLE:
EQUIPOS | [5 empty] | Peso Relativo | CPC | NP/EP/ND | VAE (%) | VAE (%)
Descripción | Cantidad | Tarifa | Costo Hora | Rendim. | Total | Elemento (%) | Elemento |  |  | Elemento
Herramientas manuales (5% M.O.) | 5%MO |  | 0 |  | 0.19 | 2.14% | 4299217233 | EP | 100% | 2.14%
Subtotal de Equipo: |  |  |  |  | 0.19 |  |  | Subtotal |  | 2.14%
MANO DE OBRA | [5 empty] | Peso Relativo | CPC | NP/EP/ND | VAE (%) | VAE (%)
Descripción | Cantidad | Jornal / HR | Costo Hora | Rendim. | Total | Elemento (%) | Elemento |  |  | Elemento
Peón | 1 | 4.05 | 4.05 | 0.471 | 1.91 | 21.51% | 541210012 | EP | 100% | 21.51%
Albañil | 1 | 4.1 | 4.1 | 0.471 | 1.93 | 21.73% | 541210012 | EP | 100% | 21.73%
Subtotal de Mano de Obra: |  |  |  |  | 3.84 |  | Subtotal |  |  | 43.24%
MATERIALES | [5 empty] | Peso Relativo | CPC | NP/EP/ND | VAE (%) | VAE (%)
Descripción |  | Unidad | Cantidad | Precio | Total | Elemento (%) | Elemento |  |  | Elemento
Cemento |  | kg | 20.5 | 0.16 | 3.28 | 36.94% | 374400011 | ND | 40% | 14.77%
Arena fina |  | m3 | 0.08 | 19 | 1.52 | 17.12% | 153200015 | EP | 100% | 17.12%
Agua |  | Lt | 5 | 0.01 | 0.05 | 0.56% | 180000111 | EP | 100% | 0.5631%
Subtotal de Materiales: |  |  |  |  | 4.85 |  | Subtotal |  |  | 32.45%
TRANSPORTE | [5 empty] | Peso Relativo | CPC | NP/EP/ND | VAE (%) | VAE (%)
Descripción |  | Unidad | Cantidad | Tarifa/U | Total | Elemento (%) | Elemento |  |  | Elemento
Subtotal de Transporte: |  |  |  |  | 0 |  | Subtotal |  |  | 0%
|  | TOTAL COSTO DIRECTO (M+N+O+P) |  |  | 8.88
|  | INDIRECTOS Y UTILIDADES |  | 20 % | 1.78
|  | OTROS INDIRECTOS |  |  |  | 100% |  |  |  | 77.84%
|  | COSTO TOTAL DEL RUBRO |  |  | 10.66
|  | VALOR OFERTADO |  |  | 10.66

## 31.2.9
ANALISIS DE PRECIOS UNITARIOS | [5 empty] | DETERMINACIÓN DEL VAE DEL RUBRO
RUBRO:
TAPA DE BOCA DE VISITA TOL 1/16" (0.60m x 0.60m) |  |  |  | UNIDAD: | u |  | Hoja 530 de 745
DETALLE:
EQUIPOS | [5 empty] | Peso Relativo | CPC | NP/EP/ND | VAE (%) | VAE (%)
Descripción | Cantidad | Tarifa | Costo Hora | Rendim. | Total | Elemento (%) | Elemento |  |  | Elemento
Herramientas manuales (5% M.O.) | 5%MO |  | 0 |  | 0.27 | 0.35% | 4299217233 | EP | 100% | 0.3517%
Subtotal de Equipo: |  |  |  |  | 0.27 |  |  | Subtotal |  | 0.3517%
MANO DE OBRA | [5 empty] | Peso Relativo | CPC | NP/EP/ND | VAE (%) | VAE (%)
Descripción | Cantidad | Jornal / HR | Costo Hora | Rendim. | Total | Elemento (%) | Elemento |  |  | Elemento
Albañil | 1 | 4.1 | 4.1 | 1.3402 | 5.49 | 7.15% | 541210012 | EP | 100% | 7.152%
Subtotal de Mano de Obra: |  |  |  |  | 5.49 |  | Subtotal |  |  | 7.152%
MATERIALES | [5 empty] | Peso Relativo | CPC | NP/EP/ND | VAE (%) | VAE (%)
Descripción |  | Unidad | Cantidad | Precio | Total | Elemento (%) | Elemento |  |  | Elemento
Tapa sanitaria de tool 1/16" (0.60x0.60m) |  | u | 1 | 70.01 | 70.01 | 91.21% | 42190022 | ND | 40% | 36.48%
Cemento |  | kg | 5 | 0.16 | 0.8 | 1.04% | 374400011 | ND | 40% | 0.4169%
Arena fina |  | m3 | 0.01 | 19 | 0.19 | 0.25% | 153200015 | EP | 100% | 0.2475%
Subtotal de Materiales: |  |  |  |  | 71 |  | Subtotal |  |  | 37.15%
TRANSPORTE | [5 empty] | Peso Relativo | CPC | NP/EP/ND | VAE (%) | VAE (%)
Descripción |  | Unidad | Cantidad | Tarifa/U | Total | Elemento (%) | Elemento |  |  | Elemento
Subtotal de Transporte: |  |  |  |  | 0 |  | Subtotal |  |  | 0%
|  | TOTAL COSTO DIRECTO (M+N+O+P) |  |  | 76.76
|  | INDIRECTOS Y UTILIDADES |  | 20 % | 15.35
|  | OTROS INDIRECTOS |  |  |  | 100% |  |  |  | 44.65%
|  | COSTO TOTAL DEL RUBRO |  |  | 92.11
|  | VALOR OFERTADO |  |  | 92.11

## 31.2.10
ANALISIS DE PRECIOS UNITARIOS | [5 empty] | DETERMINACIÓN DEL VAE DEL RUBRO
RUBRO:
ACERO DE REFUERZO fy=4200 Kg/cm² |  |  |  | UNIDAD: | Kg |  | Hoja 531 de 745
DETALLE:
EQUIPOS | [5 empty] | Peso Relativo | CPC | NP/EP/ND | VAE (%) | VAE (%)
Descripción | Cantidad | Tarifa | Costo Hora | Rendim. | Total | Elemento (%) | Elemento |  |  | Elemento
Herramientas manuales (5% M.O.) | 5%MO |  | 0 |  | 0.02 | 1.1% | 4299217233 | EP | 100% | 1.099%
Cizalla | 1 | 1.5 | 1.5 | 0.057 | 0.09 | 4.95% | 429211311 | EP | 100% | 4.945%
Subtotal de Equipo: |  |  |  |  | 0.11 |  |  | Subtotal |  | 6.044%
MANO DE OBRA | [5 empty] | Peso Relativo | CPC | NP/EP/ND | VAE (%) | VAE (%)
Descripción | Cantidad | Jornal / HR | Costo Hora | Rendim. | Total | Elemento (%) | Elemento |  |  | Elemento
Fierrero | 1 | 4.1 | 4.1 | 0.057 | 0.23 | 12.64% | 541210012 | EP | 100% | 12.64%
Peón | 1 | 4.05 | 4.05 | 0.057 | 0.23 | 12.64% | 541210012 | EP | 100% | 12.64%
Subtotal de Mano de Obra: |  |  |  |  | 0.46 |  | Subtotal |  |  | 25.27%
MATERIALES | [5 empty] | Peso Relativo | CPC | NP/EP/ND | VAE (%) | VAE (%)
Descripción |  | Unidad | Cantidad | Precio | Total | Elemento (%) | Elemento |  |  | Elemento
Hierro |  | kg | 1.05 | 1.11 | 1.17 | 64.29% | 421900018 | ND | 40% | 25.71%
Alambre de amarre |  | kg | 0.07 | 1.1 | 0.08 | 4.4% | 412660012 | ND | 40% | 1.758%
Subtotal de Materiales: |  |  |  |  | 1.25 |  | Subtotal |  |  | 27.47%
TRANSPORTE | [5 empty] | Peso Relativo | CPC | NP/EP/ND | VAE (%) | VAE (%)
Descripción |  | Unidad | Cantidad | Tarifa/U | Total | Elemento (%) | Elemento |  |  | Elemento
Subtotal de Transporte: |  |  |  |  | 0 |  | Subtotal |  |  | 0%
|  | TOTAL COSTO DIRECTO (M+N+O+P) |  |  | 1.82
|  | INDIRECTOS Y UTILIDADES |  | 20 % | 0.36
|  | OTROS INDIRECTOS |  |  |  | 100% |  |  |  | 58.79%
|  | COSTO TOTAL DEL RUBRO |  |  | 2.18
|  | VALOR OFERTADO |  |  | 2.18

## 31.2.11
ANALISIS DE PRECIOS UNITARIOS | [5 empty] | DETERMINACIÓN DEL VAE DEL RUBRO
RUBRO:
PINTURA CAUCHO LATEX |  |  |  | UNIDAD: | m2 |  | Hoja 532 de 745
DETALLE:
EQUIPOS | [5 empty] | Peso Relativo | CPC | NP/EP/ND | VAE (%) | VAE (%)
Descripción | Cantidad | Tarifa | Costo Hora | Rendim. | Total | Elemento (%) | Elemento |  |  | Elemento
Herramientas manuales (5% M.O.) | 5%MO |  | 0 |  | 0.13 | 3.99% | 4299217233 | EP | 100% | 3.988%
Subtotal de Equipo: |  |  |  |  | 0.13 |  |  | Subtotal |  | 3.988%
MANO DE OBRA | [5 empty] | Peso Relativo | CPC | NP/EP/ND | VAE (%) | VAE (%)
Descripción | Cantidad | Jornal / HR | Costo Hora | Rendim. | Total | Elemento (%) | Elemento |  |  | Elemento
Pintor | 1 | 4.1 | 4.1 | 0.308 | 1.26 | 38.65% | 541210012 | EP | 100% | 38.65%
Peón | 1 | 4.05 | 4.05 | 0.31 | 1.26 | 38.65% | 541210012 | EP | 100% | 38.65%
Subtotal de Mano de Obra: |  |  |  |  | 2.52 |  | Subtotal |  |  | 77.3%
MATERIALES | [5 empty] | Peso Relativo | CPC | NP/EP/ND | VAE (%) | VAE (%)
Descripción |  | Unidad | Cantidad | Precio | Total | Elemento (%) | Elemento |  |  | Elemento
Pintura latex alta calidad |  | gl | 0.0333 | 15.39 | 0.51 | 15.64% | 351100212 | ND | 40% | 6.258%
Lija, varios |  | Global | 0.5 | 0.2 | 0.1 | 3.07% | 379100013 | EP | 100% | 3.067%
Subtotal de Materiales: |  |  |  |  | 0.61 |  | Subtotal |  |  | 9.325%
TRANSPORTE | [5 empty] | Peso Relativo | CPC | NP/EP/ND | VAE (%) | VAE (%)
Descripción |  | Unidad | Cantidad | Tarifa/U | Total | Elemento (%) | Elemento |  |  | Elemento
Subtotal de Transporte: |  |  |  |  | 0 |  | Subtotal |  |  | 0%
|  | TOTAL COSTO DIRECTO (M+N+O+P) |  |  | 3.26
|  | INDIRECTOS Y UTILIDADES |  | 20 % | 0.65
|  | OTROS INDIRECTOS |  |  |  | 100% |  |  |  | 90.61%
|  | COSTO TOTAL DEL RUBRO |  |  | 3.91
|  | VALOR OFERTADO |  |  | 3.91

## 31.2.12
ANALISIS DE PRECIOS UNITARIOS | [5 empty] | DETERMINACIÓN DEL VAE DEL RUBRO
RUBRO:
ADAPTADORES DE PVC-PR 40mm A 1 1/4" |  |  |  | UNIDAD: | u |  | Hoja 533 de 745
DETALLE:
EQUIPOS | [5 empty] | Peso Relativo | CPC | NP/EP/ND | VAE (%) | VAE (%)
Descripción | Cantidad | Tarifa | Costo Hora | Rendim. | Total | Elemento (%) | Elemento |  |  | Elemento
Herramientas manuales (5% M.O.) | 5%MO |  | 0 |  | 0.07 | 2.53% | 4299217233 | EP | 100% | 2.527%
Subtotal de Equipo: |  |  |  |  | 0.07 |  |  | Subtotal |  | 2.527%
MANO DE OBRA | [5 empty] | Peso Relativo | CPC | NP/EP/ND | VAE (%) | VAE (%)
Descripción | Cantidad | Jornal / HR | Costo Hora | Rendim. | Total | Elemento (%) | Elemento |  |  | Elemento
Plomero | 1 | 4.1 | 4.1 | 0.18 | 0.74 | 26.71% | 541210012 | EP | 100% | 26.71%
Peón | 1 | 4.05 | 4.05 | 0.18 | 0.73 | 26.35% | 541210012 | EP | 100% | 26.35%
Subtotal de Mano de Obra: |  |  |  |  | 1.47 |  | Subtotal |  |  | 53.07%
MATERIALES | [5 empty] | Peso Relativo | CPC | NP/EP/ND | VAE (%) | VAE (%)
Descripción |  | Unidad | Cantidad | Precio | Total | Elemento (%) | Elemento |  |  | Elemento
Adaptador PVC-P hembra C/R 40mm - 1 1/4" |  | u | 1 | 1.23 | 1.23 | 44.4% | 491290517 | NP | 0% | 0%
Subtotal de Materiales: |  |  |  |  | 1.23 |  | Subtotal |  |  | 0%
TRANSPORTE | [5 empty] | Peso Relativo | CPC | NP/EP/ND | VAE (%) | VAE (%)
Descripción |  | Unidad | Cantidad | Tarifa/U | Total | Elemento (%) | Elemento |  |  | Elemento
Subtotal de Transporte: |  |  |  |  | 0 |  | Subtotal |  |  | 0%
|  | TOTAL COSTO DIRECTO (M+N+O+P) |  |  | 2.77
|  | INDIRECTOS Y UTILIDADES |  | 20 % | 0.55
|  | OTROS INDIRECTOS |  |  |  | 100% |  |  |  | 55.6%
|  | COSTO TOTAL DEL RUBRO |  |  | 3.32
|  | VALOR OFERTADO |  |  | 3.32

## 31.2.13
ANALISIS DE PRECIOS UNITARIOS | [5 empty] | DETERMINACIÓN DEL VAE DEL RUBRO
RUBRO:
TUBERÍA PVC PR DE 1 1/4" |  |  |  | UNIDAD: | m |  | Hoja 534 de 745
DETALLE:
EQUIPOS | [5 empty] | Peso Relativo | CPC | NP/EP/ND | VAE (%) | VAE (%)
Descripción | Cantidad | Tarifa | Costo Hora | Rendim. | Total | Elemento (%) | Elemento |  |  | Elemento
Herramientas manuales (5% M.O.) | 5%MO |  | 0 |  | 0.01 | 0.32% | 4299217233 | EP | 100% | 0.3195%
Subtotal de Equipo: |  |  |  |  | 0.01 |  |  | Subtotal |  | 0.3195%
MANO DE OBRA | [5 empty] | Peso Relativo | CPC | NP/EP/ND | VAE (%) | VAE (%)
Descripción | Cantidad | Jornal / HR | Costo Hora | Rendim. | Total | Elemento (%) | Elemento |  |  | Elemento
Peón | 1 | 4.05 | 4.05 | 0.025 | 0.1 | 3.19% | 541210012 | EP | 100% | 3.195%
Plomero | 1 | 4.1 | 4.1 | 0.025 | 0.1 | 3.19% | 541210012 | EP | 100% | 3.195%
Subtotal de Mano de Obra: |  |  |  |  | 0.2 |  | Subtotal |  |  | 6.39%
MATERIALES | [5 empty] | Peso Relativo | CPC | NP/EP/ND | VAE (%) | VAE (%)
Descripción |  | Unidad | Cantidad | Precio | Total | Elemento (%) | Elemento |  |  | Elemento
Tuberia PVC PR D=1 1/4" |  | M | 1.01 | 2.51 | 2.54 | 81.15% | 363201011 | ND | 40% | 32.46%
Teflon |  | rollo | 0.5 | 0.75 | 0.38 | 12.14% | 369800021 | ND | 40% | 4.856%
Subtotal de Materiales: |  |  |  |  | 2.92 |  | Subtotal |  |  | 37.32%
TRANSPORTE | [5 empty] | Peso Relativo | CPC | NP/EP/ND | VAE (%) | VAE (%)
Descripción |  | Unidad | Cantidad | Tarifa/U | Total | Elemento (%) | Elemento |  |  | Elemento
Subtotal de Transporte: |  |  |  |  | 0 |  | Subtotal |  |  | 0%
|  | TOTAL COSTO DIRECTO (M+N+O+P) |  |  | 3.13
|  | INDIRECTOS Y UTILIDADES |  | 20 % | 0.63
|  | OTROS INDIRECTOS |  |  |  | 100% |  |  |  | 44.03%
|  | COSTO TOTAL DEL RUBRO |  |  | 3.76
|  | VALOR OFERTADO |  |  | 3.76

## 31.2.14
ANALISIS DE PRECIOS UNITARIOS | [5 empty] | DETERMINACIÓN DEL VAE DEL RUBRO
RUBRO:
UNIVERSAL PVC-PR 1 1/4" |  |  |  | UNIDAD: | u |  | Hoja 535 de 745
DETALLE:
EQUIPOS | [5 empty] | Peso Relativo | CPC | NP/EP/ND | VAE (%) | VAE (%)
Descripción | Cantidad | Tarifa | Costo Hora | Rendim. | Total | Elemento (%) | Elemento |  |  | Elemento
Herramientas manuales (5% M.O.) | 5%MO |  | 0 |  | 0.07 | 1.45% | 4299217233 | EP | 100% | 1.449%
Subtotal de Equipo: |  |  |  |  | 0.07 |  |  | Subtotal |  | 1.449%
MANO DE OBRA | [5 empty] | Peso Relativo | CPC | NP/EP/ND | VAE (%) | VAE (%)
Descripción | Cantidad | Jornal / HR | Costo Hora | Rendim. | Total | Elemento (%) | Elemento |  |  | Elemento
Peón | 1 | 4.05 | 4.05 | 0.18 | 0.73 | 15.11% | 541210012 | EP | 100% | 15.11%
Plomero | 1 | 4.1 | 4.1 | 0.18 | 0.74 | 15.32% | 541210012 | EP | 100% | 15.32%
Subtotal de Mano de Obra: |  |  |  |  | 1.47 |  | Subtotal |  |  | 30.43%
MATERIALES | [5 empty] | Peso Relativo | CPC | NP/EP/ND | VAE (%) | VAE (%)
Descripción |  | Unidad | Cantidad | Precio | Total | Elemento (%) | Elemento |  |  | Elemento
Universal PVC-PR D=1 1/4" |  | U | 1 | 2.77 | 2.77 | 57.35% | 363201011 | ND | 40% | 22.94%
Cinta teflón grande |  | Rollo | 0.2 | 1.4 | 0.28 | 5.8% | 369800021 | ND | 40% | 2.319%
Sellador de caucho sintético 100 CC |  | U | 0.03 | 8 | 0.24 | 4.97% | 347905611 | NP | 0% | 0%
Subtotal de Materiales: |  |  |  |  | 3.29 |  | Subtotal |  |  | 25.26%
TRANSPORTE | [5 empty] | Peso Relativo | CPC | NP/EP/ND | VAE (%) | VAE (%)
Descripción |  | Unidad | Cantidad | Tarifa/U | Total | Elemento (%) | Elemento |  |  | Elemento
Subtotal de Transporte: |  |  |  |  | 0 |  | Subtotal |  |  | 0%
|  | TOTAL COSTO DIRECTO (M+N+O+P) |  |  | 4.83
|  | INDIRECTOS Y UTILIDADES |  | 20 % | 0.97
|  | OTROS INDIRECTOS |  |  |  | 100% |  |  |  | 57.14%
|  | COSTO TOTAL DEL RUBRO |  |  | 5.8
|  | VALOR OFERTADO |  |  | 5.8

## 31.2.15
ANALISIS DE PRECIOS UNITARIOS | [5 empty] | DETERMINACIÓN DEL VAE DEL RUBRO
RUBRO:
NEPLO PVC-PR 1 1/4" |  |  |  | UNIDAD: | u |  | Hoja 536 de 745
DETALLE:
EQUIPOS | [5 empty] | Peso Relativo | CPC | NP/EP/ND | VAE (%) | VAE (%)
Descripción | Cantidad | Tarifa | Costo Hora | Rendim. | Total | Elemento (%) | Elemento |  |  | Elemento
Herramientas manuales (5% M.O.) | 5%MO |  | 0 |  | 0.06 | 1.79% | 4299217233 | EP | 100% | 1.786%
Subtotal de Equipo: |  |  |  |  | 0.06 |  |  | Subtotal |  | 1.786%
MANO DE OBRA | [5 empty] | Peso Relativo | CPC | NP/EP/ND | VAE (%) | VAE (%)
Descripción | Cantidad | Jornal / HR | Costo Hora | Rendim. | Total | Elemento (%) | Elemento |  |  | Elemento
Plomero | 1 | 4.1 | 4.1 | 0.305 | 1.25 | 37.2% | 541210012 | EP | 100% | 37.2%
Subtotal de Mano de Obra: |  |  |  |  | 1.25 |  | Subtotal |  |  | 37.2%
MATERIALES | [5 empty] | Peso Relativo | CPC | NP/EP/ND | VAE (%) | VAE (%)
Descripción |  | Unidad | Cantidad | Precio | Total | Elemento (%) | Elemento |  |  | Elemento
Neplo PVC-PR 1 1/4" |  | U | 1 | 1.75 | 1.75 | 52.08% | 363201011 | ND | 40% | 20.83%
Cinta teflón grande |  | Rollo | 0.1 | 1.4 | 0.14 | 4.17% | 369800021 | ND | 40% | 1.667%
Sellador de caucho sintético 100 CC |  | U | 0.02 | 8 | 0.16 | 4.76% | 347905611 | NP | 0% | 0%
Subtotal de Materiales: |  |  |  |  | 2.05 |  | Subtotal |  |  | 22.5%
TRANSPORTE | [5 empty] | Peso Relativo | CPC | NP/EP/ND | VAE (%) | VAE (%)
Descripción |  | Unidad | Cantidad | Tarifa/U | Total | Elemento (%) | Elemento |  |  | Elemento
Subtotal de Transporte: |  |  |  |  | 0 |  | Subtotal |  |  | 0%
|  | TOTAL COSTO DIRECTO (M+N+O+P) |  |  | 3.36
|  | INDIRECTOS Y UTILIDADES |  | 20 % | 0.67
|  | OTROS INDIRECTOS |  |  |  | 100% |  |  |  | 61.49%
|  | COSTO TOTAL DEL RUBRO |  |  | 4.03
|  | VALOR OFERTADO |  |  | 4.03

## 31.2.16
ANALISIS DE PRECIOS UNITARIOS | [5 empty] | DETERMINACIÓN DEL VAE DEL RUBRO
RUBRO:
TEE PVC PR DE 1 1/4" |  |  |  | UNIDAD: | u |  | Hoja 537 de 745
DETALLE:
EQUIPOS | [5 empty] | Peso Relativo | CPC | NP/EP/ND | VAE (%) | VAE (%)
Descripción | Cantidad | Tarifa | Costo Hora | Rendim. | Total | Elemento (%) | Elemento |  |  | Elemento
Herramientas manuales (5% M.O.) | 5%MO |  | 0 |  | 0.04 | 0.71% | 4299217233 | EP | 100% | 0.7117%
Subtotal de Equipo: |  |  |  |  | 0.04 |  |  | Subtotal |  | 0.7117%
MANO DE OBRA | [5 empty] | Peso Relativo | CPC | NP/EP/ND | VAE (%) | VAE (%)
Descripción | Cantidad | Jornal / HR | Costo Hora | Rendim. | Total | Elemento (%) | Elemento |  |  | Elemento
Plomero | 1 | 4.1 | 4.1 | 0.215 | 0.88 | 15.66% | 541210012 | EP | 100% | 15.66%
Subtotal de Mano de Obra: |  |  |  |  | 0.88 |  | Subtotal |  |  | 15.66%
MATERIALES | [5 empty] | Peso Relativo | CPC | NP/EP/ND | VAE (%) | VAE (%)
Descripción |  | Unidad | Cantidad | Precio | Total | Elemento (%) | Elemento |  |  | Elemento
Tee PVC PR D=1 1/4" |  | U | 1 | 4.1 | 4.1 | 72.95% | 363201011 | ND | 40% | 29.18%
Teflon |  | rollo | 0.8 | 0.75 | 0.6 | 10.68% | 369800021 | ND | 40% | 4.27%
Subtotal de Materiales: |  |  |  |  | 4.7 |  | Subtotal |  |  | 33.45%
TRANSPORTE | [5 empty] | Peso Relativo | CPC | NP/EP/ND | VAE (%) | VAE (%)
Descripción |  | Unidad | Cantidad | Tarifa/U | Total | Elemento (%) | Elemento |  |  | Elemento
Subtotal de Transporte: |  |  |  |  | 0 |  | Subtotal |  |  | 0%
|  | TOTAL COSTO DIRECTO (M+N+O+P) |  |  | 5.62
|  | INDIRECTOS Y UTILIDADES |  | 20 % | 1.12
|  | OTROS INDIRECTOS |  |  |  | 100% |  |  |  | 49.82%
|  | COSTO TOTAL DEL RUBRO |  |  | 6.74
|  | VALOR OFERTADO |  |  | 6.74

## 31.2.17
ANALISIS DE PRECIOS UNITARIOS | [5 empty] | DETERMINACIÓN DEL VAE DEL RUBRO
RUBRO:
VÁLVULA DE COMPUERTA Y VOLANTE DE BRONCE 1 1/4" |  |  |  | UNIDAD: | u |  | Hoja 538 de 745
DETALLE:
EQUIPOS | [5 empty] | Peso Relativo | CPC | NP/EP/ND | VAE (%) | VAE (%)
Descripción | Cantidad | Tarifa | Costo Hora | Rendim. | Total | Elemento (%) | Elemento |  |  | Elemento
Herramientas manuales (5% M.O.) | 5%MO |  | 0 |  | 0.57 | 1.35% | 4299217233 | EP | 100% | 1.351%
Subtotal de Equipo: |  |  |  |  | 0.57 |  |  | Subtotal |  | 1.351%
MANO DE OBRA | [5 empty] | Peso Relativo | CPC | NP/EP/ND | VAE (%) | VAE (%)
Descripción | Cantidad | Jornal / HR | Costo Hora | Rendim. | Total | Elemento (%) | Elemento |  |  | Elemento
Peón | 1 | 4.05 | 4.05 | 1.4 | 5.67 | 13.44% | 541210012 | EP | 100% | 13.44%
Plomero | 1 | 4.1 | 4.1 | 1.4 | 5.74 | 13.6% | 541210012 | EP | 100% | 13.6%
Subtotal de Mano de Obra: |  |  |  |  | 11.41 |  | Subtotal |  |  | 27.04%
MATERIALES | [5 empty] | Peso Relativo | CPC | NP/EP/ND | VAE (%) | VAE (%)
Descripción |  | Unidad | Cantidad | Precio | Total | Elemento (%) | Elemento |  |  | Elemento
Valvula de compuerta con volante D=1 1/4" |  | U | 1 | 29.98 | 29.98 | 71.04% | 432510018 | NP | 0% | 0%
Sellador de caucho sintético 100 CC |  | U | 0.03 | 8 | 0.24 | 0.57% | 347905611 | NP | 0% | 0%
Subtotal de Materiales: |  |  |  |  | 30.22 |  | Subtotal |  |  | 0%
TRANSPORTE | [5 empty] | Peso Relativo | CPC | NP/EP/ND | VAE (%) | VAE (%)
Descripción |  | Unidad | Cantidad | Tarifa/U | Total | Elemento (%) | Elemento |  |  | Elemento
Subtotal de Transporte: |  |  |  |  | 0 |  | Subtotal |  |  | 0%
|  | TOTAL COSTO DIRECTO (M+N+O+P) |  |  | 42.2
|  | INDIRECTOS Y UTILIDADES |  | 20 % | 8.44
|  | OTROS INDIRECTOS |  |  |  | 100% |  |  |  | 28.39%
|  | COSTO TOTAL DEL RUBRO |  |  | 50.64
|  | VALOR OFERTADO |  |  | 50.64

## 31.2.18
ANALISIS DE PRECIOS UNITARIOS | [5 empty] | DETERMINACIÓN DEL VAE DEL RUBRO
RUBRO:
CODO PVC PR DE 1 1/4" x 90° |  |  |  | UNIDAD: | u |  | Hoja 539 de 745
DETALLE:
EQUIPOS | [5 empty] | Peso Relativo | CPC | NP/EP/ND | VAE (%) | VAE (%)
Descripción | Cantidad | Tarifa | Costo Hora | Rendim. | Total | Elemento (%) | Elemento |  |  | Elemento
Herramientas manuales (5% M.O.) | 5%MO |  | 0 |  | 0.05 | 1.56% | 4299217233 | EP | 100% | 1.558%
Subtotal de Equipo: |  |  |  |  | 0.05 |  |  | Subtotal |  | 1.558%
MANO DE OBRA | [5 empty] | Peso Relativo | CPC | NP/EP/ND | VAE (%) | VAE (%)
Descripción | Cantidad | Jornal / HR | Costo Hora | Rendim. | Total | Elemento (%) | Elemento |  |  | Elemento
Plomero | 1 | 4.1 | 4.1 | 0.22 | 0.9 | 28.04% | 541210012 | EP | 100% | 28.04%
Subtotal de Mano de Obra: |  |  |  |  | 0.9 |  | Subtotal |  |  | 28.04%
MATERIALES | [5 empty] | Peso Relativo | CPC | NP/EP/ND | VAE (%) | VAE (%)
Descripción |  | Unidad | Cantidad | Precio | Total | Elemento (%) | Elemento |  |  | Elemento
Codo PVC PR DE 1 1/4" X 90° |  | U | 1.05 | 1.91 | 2.01 | 62.62% | 415430112 | ND | 40% | 25.05%
Cinta teflón |  | Rollo | 0.5 | 0.5 | 0.25 | 7.79% | 369800021 | ND | 40% | 3.115%
Subtotal de Materiales: |  |  |  |  | 2.26 |  | Subtotal |  |  | 28.16%
TRANSPORTE | [5 empty] | Peso Relativo | CPC | NP/EP/ND | VAE (%) | VAE (%)
Descripción |  | Unidad | Cantidad | Tarifa/U | Total | Elemento (%) | Elemento |  |  | Elemento
Subtotal de Transporte: |  |  |  |  | 0 |  | Subtotal |  |  | 0%
|  | TOTAL COSTO DIRECTO (M+N+O+P) |  |  | 3.21
|  | INDIRECTOS Y UTILIDADES |  | 20 % | 0.64
|  | OTROS INDIRECTOS |  |  |  | 100% |  |  |  | 57.76%
|  | COSTO TOTAL DEL RUBRO |  |  | 3.85
|  | VALOR OFERTADO |  |  | 3.85

## 31.2.19
ANALISIS DE PRECIOS UNITARIOS | [5 empty] | DETERMINACIÓN DEL VAE DEL RUBRO
RUBRO:
TUBERÍA HG 3" |  |  |  | UNIDAD: | m |  | Hoja 540 de 745
DETALLE:
EQUIPOS | [5 empty] | Peso Relativo | CPC | NP/EP/ND | VAE (%) | VAE (%)
Descripción | Cantidad | Tarifa | Costo Hora | Rendim. | Total | Elemento (%) | Elemento |  |  | Elemento
Herramientas manuales (5% M.O.) | 5%MO |  | 0 |  | 0.02 | 0.09% | 4299217233 | EP | 100% | 0.08662%
Subtotal de Equipo: |  |  |  |  | 0.02 |  |  | Subtotal |  | 0.08662%
MANO DE OBRA | [5 empty] | Peso Relativo | CPC | NP/EP/ND | VAE (%) | VAE (%)
Descripción | Cantidad | Jornal / HR | Costo Hora | Rendim. | Total | Elemento (%) | Elemento |  |  | Elemento
Peón | 1 | 4.05 | 4.05 | 0.05 | 0.2 | 0.87% | 541210012 | EP | 100% | 0.8662%
Plomero | 1 | 4.1 | 4.1 | 0.05 | 0.21 | 0.91% | 541210012 | EP | 100% | 0.9095%
Subtotal de Mano de Obra: |  |  |  |  | 0.41 |  | Subtotal |  |  | 1.776%
MATERIALES | [5 empty] | Peso Relativo | CPC | NP/EP/ND | VAE (%) | VAE (%)
Descripción |  | Unidad | Cantidad | Precio | Total | Elemento (%) | Elemento |  |  | Elemento
Tuberia HG D=3" |  | M | 1 | 14.86 | 14.86 | 64.36% | 412780011 | ND | 40% | 25.74%
Cinta teflón grande |  | Rollo | 1 | 1.4 | 1.4 | 6.06% | 369800021 | ND | 40% | 2.425%
Sellador de caucho sintético 100 CC |  | U | 0.8 | 8 | 6.4 | 27.72% | 347905611 | NP | 0% | 0%
Subtotal de Materiales: |  |  |  |  | 22.66 |  | Subtotal |  |  | 28.17%
TRANSPORTE | [5 empty] | Peso Relativo | CPC | NP/EP/ND | VAE (%) | VAE (%)
Descripción |  | Unidad | Cantidad | Tarifa/U | Total | Elemento (%) | Elemento |  |  | Elemento
Subtotal de Transporte: |  |  |  |  | 0 |  | Subtotal |  |  | 0%
|  | TOTAL COSTO DIRECTO (M+N+O+P) |  |  | 23.09
|  | INDIRECTOS Y UTILIDADES |  | 20 % | 4.62
|  | OTROS INDIRECTOS |  |  |  | 100% |  |  |  | 30.03%
|  | COSTO TOTAL DEL RUBRO |  |  | 27.71
|  | VALOR OFERTADO |  |  | 27.71

## 31.2.20
ANALISIS DE PRECIOS UNITARIOS | [5 empty] | DETERMINACIÓN DEL VAE DEL RUBRO
RUBRO:
CODO HG 90º 3" |  |  |  | UNIDAD: | u |  | Hoja 541 de 745
DETALLE:
EQUIPOS | [5 empty] | Peso Relativo | CPC | NP/EP/ND | VAE (%) | VAE (%)
Descripción | Cantidad | Tarifa | Costo Hora | Rendim. | Total | Elemento (%) | Elemento |  |  | Elemento
Herramientas manuales (5% M.O.) | 5%MO |  | 0 |  | 0.12 | 1.68% | 4299217233 | EP | 100% | 1.683%
Subtotal de Equipo: |  |  |  |  | 0.12 |  |  | Subtotal |  | 1.683%
MANO DE OBRA | [5 empty] | Peso Relativo | CPC | NP/EP/ND | VAE (%) | VAE (%)
Descripción | Cantidad | Jornal / HR | Costo Hora | Rendim. | Total | Elemento (%) | Elemento |  |  | Elemento
Peón | 1 | 4.05 | 4.05 | 0.3 | 1.22 | 17.11% | 541210012 | EP | 100% | 17.11%
Plomero | 1 | 4.1 | 4.1 | 0.3 | 1.23 | 17.25% | 541210012 | EP | 100% | 17.25%
Subtotal de Mano de Obra: |  |  |  |  | 2.45 |  | Subtotal |  |  | 34.36%
MATERIALES | [5 empty] | Peso Relativo | CPC | NP/EP/ND | VAE (%) | VAE (%)
Descripción |  | Unidad | Cantidad | Precio | Total | Elemento (%) | Elemento |  |  | Elemento
Codo HG 90° D= 3" |  | U | 1 | 3.96 | 3.96 | 55.54% | 415430112 | ND | 40% | 22.22%
Teflon |  | rollo | 0.8 | 0.75 | 0.6 | 8.42% | 369800021 | ND | 40% | 3.366%
Subtotal de Materiales: |  |  |  |  | 4.56 |  | Subtotal |  |  | 25.58%
TRANSPORTE | [5 empty] | Peso Relativo | CPC | NP/EP/ND | VAE (%) | VAE (%)
Descripción |  | Unidad | Cantidad | Tarifa/U | Total | Elemento (%) | Elemento |  |  | Elemento
Subtotal de Transporte: |  |  |  |  | 0 |  | Subtotal |  |  | 0%
|  | TOTAL COSTO DIRECTO (M+N+O+P) |  |  | 7.13
|  | INDIRECTOS Y UTILIDADES |  | 20 % | 1.43
|  | OTROS INDIRECTOS |  |  |  | 100% |  |  |  | 61.63%
|  | COSTO TOTAL DEL RUBRO |  |  | 8.56
|  | VALOR OFERTADO |  |  | 8.56

## 31.2.21
ANALISIS DE PRECIOS UNITARIOS | [5 empty] | DETERMINACIÓN DEL VAE DEL RUBRO
RUBRO:
TEE HG 3" |  |  |  | UNIDAD: | u |  | Hoja 542 de 745
DETALLE:
EQUIPOS | [5 empty] | Peso Relativo | CPC | NP/EP/ND | VAE (%) | VAE (%)
Descripción | Cantidad | Tarifa | Costo Hora | Rendim. | Total | Elemento (%) | Elemento |  |  | Elemento
Herramientas manuales (5% M.O.) | 5%MO |  | 0 |  | 0.41 | 1.97% | 4299217233 | EP | 100% | 1.971%
Subtotal de Equipo: |  |  |  |  | 0.41 |  |  | Subtotal |  | 1.971%
MANO DE OBRA | [5 empty] | Peso Relativo | CPC | NP/EP/ND | VAE (%) | VAE (%)
Descripción | Cantidad | Jornal / HR | Costo Hora | Rendim. | Total | Elemento (%) | Elemento |  |  | Elemento
Peón | 1 | 4.05 | 4.05 | 1 | 4.05 | 19.47% | 541210012 | EP | 100% | 19.47%
Plomero | 1 | 4.1 | 4.1 | 1 | 4.1 | 19.71% | 541210012 | EP | 100% | 19.71%
Subtotal de Mano de Obra: |  |  |  |  | 8.15 |  | Subtotal |  |  | 39.18%
MATERIALES | [5 empty] | Peso Relativo | CPC | NP/EP/ND | VAE (%) | VAE (%)
Descripción |  | Unidad | Cantidad | Precio | Total | Elemento (%) | Elemento |  |  | Elemento
Tee HG d=3" |  | U | 1 | 12.24 | 12.24 | 58.85% | 412780011 | ND | 40% | 23.54%
Subtotal de Materiales: |  |  |  |  | 12.24 |  | Subtotal |  |  | 23.54%
TRANSPORTE | [5 empty] | Peso Relativo | CPC | NP/EP/ND | VAE (%) | VAE (%)
Descripción |  | Unidad | Cantidad | Tarifa/U | Total | Elemento (%) | Elemento |  |  | Elemento
Subtotal de Transporte: |  |  |  |  | 0 |  | Subtotal |  |  | 0%
|  | TOTAL COSTO DIRECTO (M+N+O+P) |  |  | 20.8
|  | INDIRECTOS Y UTILIDADES |  | 20 % | 4.16
|  | OTROS INDIRECTOS |  |  |  | 100% |  |  |  | 64.69%
|  | COSTO TOTAL DEL RUBRO |  |  | 24.96
|  | VALOR OFERTADO |  |  | 24.96

## 31.2.22
ANALISIS DE PRECIOS UNITARIOS | [5 empty] | DETERMINACIÓN DEL VAE DEL RUBRO
RUBRO:
NEPLO HG LL 3" L=12cm |  |  |  | UNIDAD: | u |  | Hoja 543 de 745
DETALLE:
EQUIPOS | [5 empty] | Peso Relativo | CPC | NP/EP/ND | VAE (%) | VAE (%)
Descripción | Cantidad | Tarifa | Costo Hora | Rendim. | Total | Elemento (%) | Elemento |  |  | Elemento
Herramientas manuales (5% M.O.) | 5%MO |  | 0 |  | 0.1 | 1.67% | 4299217233 | EP | 100% | 1.672%
Subtotal de Equipo: |  |  |  |  | 0.1 |  |  | Subtotal |  | 1.672%
MANO DE OBRA | [5 empty] | Peso Relativo | CPC | NP/EP/ND | VAE (%) | VAE (%)
Descripción | Cantidad | Jornal / HR | Costo Hora | Rendim. | Total | Elemento (%) | Elemento |  |  | Elemento
Plomero | 1 | 4.1 | 4.1 | 0.5 | 2.05 | 34.28% | 541210012 | EP | 100% | 34.28%
Subtotal de Mano de Obra: |  |  |  |  | 2.05 |  | Subtotal |  |  | 34.28%
MATERIALES | [5 empty] | Peso Relativo | CPC | NP/EP/ND | VAE (%) | VAE (%)
Descripción |  | Unidad | Cantidad | Precio | Total | Elemento (%) | Elemento |  |  | Elemento
Neplo HG LL 3" L=12cm |  | U | 1 | 3.83 | 3.83 | 64.05% | 412780011 | ND | 40% | 25.62%
Subtotal de Materiales: |  |  |  |  | 3.83 |  | Subtotal |  |  | 25.62%
TRANSPORTE | [5 empty] | Peso Relativo | CPC | NP/EP/ND | VAE (%) | VAE (%)
Descripción |  | Unidad | Cantidad | Tarifa/U | Total | Elemento (%) | Elemento |  |  | Elemento
Subtotal de Transporte: |  |  |  |  | 0 |  | Subtotal |  |  | 0%
|  | TOTAL COSTO DIRECTO (M+N+O+P) |  |  | 5.98
|  | INDIRECTOS Y UTILIDADES |  | 20 % | 1.2
|  | OTROS INDIRECTOS |  |  |  | 100% |  |  |  | 61.57%
|  | COSTO TOTAL DEL RUBRO |  |  | 7.18
|  | VALOR OFERTADO |  |  | 7.18

## 31.2.23
ANALISIS DE PRECIOS UNITARIOS | [5 empty] | DETERMINACIÓN DEL VAE DEL RUBRO
RUBRO:
UNIVERSAL HG 3" |  |  |  | UNIDAD: | u |  | Hoja 544 de 745
DETALLE:
EQUIPOS | [5 empty] | Peso Relativo | CPC | NP/EP/ND | VAE (%) | VAE (%)
Descripción | Cantidad | Tarifa | Costo Hora | Rendim. | Total | Elemento (%) | Elemento |  |  | Elemento
Herramientas manuales (5% M.O.) | 5%MO |  | 0 |  | 0.12 | 0.75% | 4299217233 | EP | 100% | 0.7538%
Subtotal de Equipo: |  |  |  |  | 0.12 |  |  | Subtotal |  | 0.7538%
MANO DE OBRA | [5 empty] | Peso Relativo | CPC | NP/EP/ND | VAE (%) | VAE (%)
Descripción | Cantidad | Jornal / HR | Costo Hora | Rendim. | Total | Elemento (%) | Elemento |  |  | Elemento
Peón | 1 | 4.05 | 4.05 | 0.284 | 1.15 | 7.22% | 541210012 | EP | 100% | 7.224%
Plomero | 1 | 4.1 | 4.1 | 0.284 | 1.16 | 7.29% | 541210012 | EP | 100% | 7.286%
Subtotal de Mano de Obra: |  |  |  |  | 2.31 |  | Subtotal |  |  | 14.51%
MATERIALES | [5 empty] | Peso Relativo | CPC | NP/EP/ND | VAE (%) | VAE (%)
Descripción |  | Unidad | Cantidad | Precio | Total | Elemento (%) | Elemento |  |  | Elemento
Universal HG D=3" |  | U | 1.05 | 12.28 | 12.89 | 80.97% | 412780011 | ND | 40% | 32.39%
Teflon |  | rollo | 0.8 | 0.75 | 0.6 | 3.77% | 369800021 | ND | 40% | 1.508%
Subtotal de Materiales: |  |  |  |  | 13.49 |  | Subtotal |  |  | 33.89%
TRANSPORTE | [5 empty] | Peso Relativo | CPC | NP/EP/ND | VAE (%) | VAE (%)
Descripción |  | Unidad | Cantidad | Tarifa/U | Total | Elemento (%) | Elemento |  |  | Elemento
Subtotal de Transporte: |  |  |  |  | 0 |  | Subtotal |  |  | 0%
|  | TOTAL COSTO DIRECTO (M+N+O+P) |  |  | 15.92
|  | INDIRECTOS Y UTILIDADES |  | 20 % | 3.18
|  | OTROS INDIRECTOS |  |  |  | 100% |  |  |  | 49.16%
|  | COSTO TOTAL DEL RUBRO |  |  | 19.1
|  | VALOR OFERTADO |  |  | 19.1

## 31.2.24
ANALISIS DE PRECIOS UNITARIOS | [5 empty] | DETERMINACIÓN DEL VAE DEL RUBRO
RUBRO:
VALVULA COMPUERTA Y VOLANTE DE BRONCE 3" |  |  |  | UNIDAD: | u |  | Hoja 545 de 745
DETALLE:
EQUIPOS | [5 empty] | Peso Relativo | CPC | NP/EP/ND | VAE (%) | VAE (%)
Descripción | Cantidad | Tarifa | Costo Hora | Rendim. | Total | Elemento (%) | Elemento |  |  | Elemento
Herramientas manuales (5% M.O.) | 5%MO |  | 0 |  | 0.37 | 0.53% | 4299217233 | EP | 100% | 0.5276%
Subtotal de Equipo: |  |  |  |  | 0.37 |  |  | Subtotal |  | 0.5276%
MANO DE OBRA | [5 empty] | Peso Relativo | CPC | NP/EP/ND | VAE (%) | VAE (%)
Descripción | Cantidad | Jornal / HR | Costo Hora | Rendim. | Total | Elemento (%) | Elemento |  |  | Elemento
Peón | 1 | 4.05 | 4.05 | 0.9 | 3.65 | 5.2% | 541210012 | EP | 100% | 5.205%
Plomero | 1 | 4.1 | 4.1 | 0.9 | 3.69 | 5.26% | 541210012 | EP | 100% | 5.262%
Subtotal de Mano de Obra: |  |  |  |  | 7.34 |  | Subtotal |  |  | 10.47%
MATERIALES | [5 empty] | Peso Relativo | CPC | NP/EP/ND | VAE (%) | VAE (%)
Descripción |  | Unidad | Cantidad | Precio | Total | Elemento (%) | Elemento |  |  | Elemento
Valvula de compuerta con volante de bronce D=3" |  | U | 1 | 62.42 | 62.42 | 89.01% | 432510018 | NP | 0% | 0%
Subtotal de Materiales: |  |  |  |  | 62.42 |  | Subtotal |  |  | 0%
TRANSPORTE | [5 empty] | Peso Relativo | CPC | NP/EP/ND | VAE (%) | VAE (%)
Descripción |  | Unidad | Cantidad | Tarifa/U | Total | Elemento (%) | Elemento |  |  | Elemento
Subtotal de Transporte: |  |  |  |  | 0 |  | Subtotal |  |  | 0%
|  | TOTAL COSTO DIRECTO (M+N+O+P) |  |  | 70.13
|  | INDIRECTOS Y UTILIDADES |  | 20 % | 14.03
|  | OTROS INDIRECTOS |  |  |  | 100% |  |  |  | 10.99%
|  | COSTO TOTAL DEL RUBRO |  |  | 84.16
|  | VALOR OFERTADO |  |  | 84.16

## 31.2.25
ANALISIS DE PRECIOS UNITARIOS | [5 empty] | DETERMINACIÓN DEL VAE DEL RUBRO
RUBRO:
ADAPTADOR PVC-HG 90mm x 3" |  |  |  | UNIDAD: | u |  | Hoja 546 de 745
DETALLE:
EQUIPOS | [5 empty] | Peso Relativo | CPC | NP/EP/ND | VAE (%) | VAE (%)
Descripción | Cantidad | Tarifa | Costo Hora | Rendim. | Total | Elemento (%) | Elemento |  |  | Elemento
Herramientas manuales (5% M.O.) | 5%MO |  | 0 |  | 0.03 | 0.57% | 4299217233 | EP | 100% | 0.5703%
Subtotal de Equipo: |  |  |  |  | 0.03 |  |  | Subtotal |  | 0.5703%
MANO DE OBRA | [5 empty] | Peso Relativo | CPC | NP/EP/ND | VAE (%) | VAE (%)
Descripción | Cantidad | Jornal / HR | Costo Hora | Rendim. | Total | Elemento (%) | Elemento |  |  | Elemento
Plomero | 1 | 4.1 | 4.1 | 0.1 | 0.41 | 7.79% | 541210012 | EP | 100% | 7.795%
Peón | 0.5 | 4.05 | 2.025 | 0.1 | 0.2 | 3.8% | 541210012 | EP | 100% | 3.802%
Subtotal de Mano de Obra: |  |  |  |  | 0.61 |  | Subtotal |  |  | 11.6%
MATERIALES | [5 empty] | Peso Relativo | CPC | NP/EP/ND | VAE (%) | VAE (%)
Descripción |  | Unidad | Cantidad | Precio | Total | Elemento (%) | Elemento |  |  | Elemento
Adaptador Hembra PVC-HG, 90mm-3" |  | U | 1 | 3.66 | 3.66 | 69.58% | 491290517 | NP | 0% | 0%
Pegamento tubería PVC |  | gln | 0.03 | 32 | 0.96 | 18.25% | 335001011 | ND | 40% | 7.3%
Subtotal de Materiales: |  |  |  |  | 4.62 |  | Subtotal |  |  | 7.3%
TRANSPORTE | [5 empty] | Peso Relativo | CPC | NP/EP/ND | VAE (%) | VAE (%)
Descripción |  | Unidad | Cantidad | Tarifa/U | Total | Elemento (%) | Elemento |  |  | Elemento
Subtotal de Transporte: |  |  |  |  | 0 |  | Subtotal |  |  | 0%
|  | TOTAL COSTO DIRECTO (M+N+O+P) |  |  | 5.26
|  | INDIRECTOS Y UTILIDADES |  | 20 % | 1.05
|  | OTROS INDIRECTOS |  |  |  | 100% |  |  |  | 19.47%
|  | COSTO TOTAL DEL RUBRO |  |  | 6.31
|  | VALOR OFERTADO |  |  | 6.31

## 31.2.26
ANALISIS DE PRECIOS UNITARIOS | [5 empty] | DETERMINACIÓN DEL VAE DEL RUBRO
RUBRO:
TUBERIA PVC-P E/C 90 mm 0.63MPA |  |  |  | UNIDAD: | m |  | Hoja 547 de 745
DETALLE:
EQUIPOS | [5 empty] | Peso Relativo | CPC | NP/EP/ND | VAE (%) | VAE (%)
Descripción | Cantidad | Tarifa | Costo Hora | Rendim. | Total | Elemento (%) | Elemento |  |  | Elemento
Herramientas manuales (5% M.O.) | 5%MO |  | 0 |  | 0.19 | 3.35% | 4299217233 | EP | 100% | 3.345%
Subtotal de Equipo: |  |  |  |  | 0.19 |  |  | Subtotal |  | 3.345%
MANO DE OBRA | [5 empty] | Peso Relativo | CPC | NP/EP/ND | VAE (%) | VAE (%)
Descripción | Cantidad | Jornal / HR | Costo Hora | Rendim. | Total | Elemento (%) | Elemento |  |  | Elemento
Plomero | 1 | 4.1 | 4.1 | 0.46 | 1.89 | 33.27% | 541210012 | EP | 100% | 33.27%
Peón | 1 | 4.05 | 4.05 | 0.46 | 1.86 | 32.75% | 541210012 | EP | 100% | 32.75%
Subtotal de Mano de Obra: |  |  |  |  | 3.75 |  | Subtotal |  |  | 66.02%
MATERIALES | [5 empty] | Peso Relativo | CPC | NP/EP/ND | VAE (%) | VAE (%)
Descripción |  | Unidad | Cantidad | Precio | Total | Elemento (%) | Elemento |  |  | Elemento
Tuberia PVC P E/C D=90 mm 0.63MPA |  | M | 1 | 1.5 | 1.5 | 26.41% | 363201011 | ND | 40% | 10.56%
Pegamento tubería PVC |  | gln | 0.004 | 32 | 0.13 | 2.29% | 335001011 | ND | 40% | 0.9155%
Limpiador de tubería PVC |  | gln | 0.005 | 22.85 | 0.11 | 1.94% | 335001011 | ND | 40% | 0.7746%
Subtotal de Materiales: |  |  |  |  | 1.74 |  | Subtotal |  |  | 12.25%
TRANSPORTE | [5 empty] | Peso Relativo | CPC | NP/EP/ND | VAE (%) | VAE (%)
Descripción |  | Unidad | Cantidad | Tarifa/U | Total | Elemento (%) | Elemento |  |  | Elemento
Subtotal de Transporte: |  |  |  |  | 0 |  | Subtotal |  |  | 0%
|  | TOTAL COSTO DIRECTO (M+N+O+P) |  |  | 5.68
|  | INDIRECTOS Y UTILIDADES |  | 20 % | 1.14
|  | OTROS INDIRECTOS |  |  |  | 100% |  |  |  | 81.62%
|  | COSTO TOTAL DEL RUBRO |  |  | 6.82
|  | VALOR OFERTADO |  |  | 6.82

## 31.2.27
ANALISIS DE PRECIOS UNITARIOS | [5 empty] | DETERMINACIÓN DEL VAE DEL RUBRO
RUBRO:
HORMIGON SIMPLE f'c=180 Kg/cm2 |  |  |  | UNIDAD: | m3 |  | Hoja 548 de 745
DETALLE:
EQUIPOS | [5 empty] | Peso Relativo | CPC | NP/EP/ND | VAE (%) | VAE (%)
Descripción | Cantidad | Tarifa | Costo Hora | Rendim. | Total | Elemento (%) | Elemento |  |  | Elemento
Herramientas manuales (5% M.O.) | 5%MO |  | 0 |  | 2.52 | 1.84% | 4299217233 | EP | 100% | 1.837%
Concretera | 1 | 2.5 | 2.5 | 1.302 | 3.26 | 2.38% | 444400211 | NP | 0% | 0%
Vibrador | 1 | 2 | 2 | 1.302 | 2.6 | 1.9% | 4423100110 | NP | 0% | 0%
Subtotal de Equipo: |  |  |  |  | 8.38 |  |  | Subtotal |  | 1.837%
MANO DE OBRA | [5 empty] | Peso Relativo | CPC | NP/EP/ND | VAE (%) | VAE (%)
Descripción | Cantidad | Jornal / HR | Costo Hora | Rendim. | Total | Elemento (%) | Elemento |  |  | Elemento
Albañil | 1 | 4.1 | 4.1 | 1.302 | 5.34 | 3.89% | 541210012 | EP | 100% | 3.894%
Peón | 8 | 4.05 | 32.4 | 1.302 | 42.18 | 30.75% | 541210012 | EP | 100% | 30.75%
Maestro mayor en ejecución de obras civiles | 0.5 | 4.55 | 2.275 | 1.295 | 2.95 | 2.15% | 541210012 | EP | 100% | 2.151%
Subtotal de Mano de Obra: |  |  |  |  | 50.47 |  | Subtotal |  |  | 36.8%
MATERIALES | [5 empty] | Peso Relativo | CPC | NP/EP/ND | VAE (%) | VAE (%)
Descripción |  | Unidad | Cantidad | Precio | Total | Elemento (%) | Elemento |  |  | Elemento
Arena Gruesa |  | m3 | 0.6 | 18.5 | 11.1 | 8.09% | 153200015 | EP | 100% | 8.093%
Grava |  | m3 | 0.85 | 20 | 17 | 12.4% | 153200015 | EP | 100% | 12.4%
Cemento |  | kg | 300 | 0.16 | 48 | 35% | 374400011 | ND | 40% | 14%
Agua |  | Lt | 220 | 0.01 | 2.2 | 1.6% | 180000111 | EP | 100% | 1.604%
Subtotal de Materiales: |  |  |  |  | 78.3 |  | Subtotal |  |  | 36.09%
TRANSPORTE | [5 empty] | Peso Relativo | CPC | NP/EP/ND | VAE (%) | VAE (%)
Descripción |  | Unidad | Cantidad | Tarifa/U | Total | Elemento (%) | Elemento |  |  | Elemento
Subtotal de Transporte: |  |  |  |  | 0 |  | Subtotal |  |  | 0%
|  | TOTAL COSTO DIRECTO (M+N+O+P) |  |  | 137.15
|  | INDIRECTOS Y UTILIDADES |  | 20 % | 27.43
|  | OTROS INDIRECTOS |  |  |  | 100% |  |  |  | 74.73%
|  | COSTO TOTAL DEL RUBRO |  |  | 164.58
|  | VALOR OFERTADO |  |  | 164.58

## 31.2.28
ANALISIS DE PRECIOS UNITARIOS | [5 empty] | DETERMINACIÓN DEL VAE DEL RUBRO
RUBRO:
HORMIGON CICLOPEO (60% H.S. f'c=180 Kg/cm2) |  |  |  | UNIDAD: | m3 |  | Hoja 549 de 745
DETALLE:
EQUIPOS | [5 empty] | Peso Relativo | CPC | NP/EP/ND | VAE (%) | VAE (%)
Descripción | Cantidad | Tarifa | Costo Hora | Rendim. | Total | Elemento (%) | Elemento |  |  | Elemento
Herramientas manuales (5% M.O.) | 5%MO |  | 0 |  | 2.5 | 1.81% | 4299217233 | EP | 100% | 1.812%
Concretera | 1 | 2.5 | 2.5 | 1.287 | 3.22 | 2.33% | 444400211 | NP | 0% | 0%
Subtotal de Equipo: |  |  |  |  | 5.72 |  |  | Subtotal |  | 1.812%
MANO DE OBRA | [5 empty] | Peso Relativo | CPC | NP/EP/ND | VAE (%) | VAE (%)
Descripción | Cantidad | Jornal / HR | Costo Hora | Rendim. | Total | Elemento (%) | Elemento |  |  | Elemento
Albañil | 1 | 4.1 | 4.1 | 1.287 | 5.28 | 3.83% | 541210012 | EP | 100% | 3.827%
Peón | 8 | 4.05 | 32.4 | 1.287 | 41.7 | 30.23% | 541210012 | EP | 100% | 30.23%
Maestro mayor en ejecución de obras civiles | 0.5 | 4.55 | 2.275 | 1.287 | 2.93 | 2.12% | 541210012 | EP | 100% | 2.124%
Subtotal de Mano de Obra: |  |  |  |  | 49.91 |  | Subtotal |  |  | 36.18%
MATERIALES | [5 empty] | Peso Relativo | CPC | NP/EP/ND | VAE (%) | VAE (%)
Descripción |  | Unidad | Cantidad | Precio | Total | Elemento (%) | Elemento |  |  | Elemento
Arena Gruesa |  | m3 | 0.585 | 18.5 | 10.82 | 7.84% | 153200015 | EP | 100% | 7.843%
Grava |  | m3 | 0.855 | 20 | 17.1 | 12.4% | 153200015 | EP | 100% | 12.4%
Agua |  | Lt | 200 | 0.01 | 2 | 1.45% | 180000111 | EP | 100% | 1.45%
Cemento |  | kg | 280 | 0.16 | 44.8 | 32.48% | 374400011 | ND | 40% | 12.99%
Piedra |  | m3 | 0.4 | 19 | 7.6 | 5.51% | 153200015 | EP | 100% | 5.509%
Subtotal de Materiales: |  |  |  |  | 82.32 |  | Subtotal |  |  | 40.19%
TRANSPORTE | [5 empty] | Peso Relativo | CPC | NP/EP/ND | VAE (%) | VAE (%)
Descripción |  | Unidad | Cantidad | Tarifa/U | Total | Elemento (%) | Elemento |  |  | Elemento
Subtotal de Transporte: |  |  |  |  | 0 |  | Subtotal |  |  | 0%
|  | TOTAL COSTO DIRECTO (M+N+O+P) |  |  | 137.95
|  | INDIRECTOS Y UTILIDADES |  | 20 % | 27.59
|  | OTROS INDIRECTOS |  |  |  | 100% |  |  |  | 78.18%
|  | COSTO TOTAL DEL RUBRO |  |  | 165.54
|  | VALOR OFERTADO |  |  | 165.54

## 31.2.29
ANALISIS DE PRECIOS UNITARIOS | [5 empty] | DETERMINACIÓN DEL VAE DEL RUBRO
RUBRO:
CERRAMIENTO DE MALLA + TUBO HG DE 2" |  |  |  | UNIDAD: | m |  | Hoja 550 de 745
DETALLE:
EQUIPOS | [5 empty] | Peso Relativo | CPC | NP/EP/ND | VAE (%) | VAE (%)
Descripción | Cantidad | Tarifa | Costo Hora | Rendim. | Total | Elemento (%) | Elemento |  |  | Elemento
Herramientas manuales (5% M.O.) | 5%MO |  | 0 |  | 0.2 | 0.69% | 4299217233 | EP | 100% | 0.6916%
Subtotal de Equipo: |  |  |  |  | 0.2 |  |  | Subtotal |  | 0.6916%
MANO DE OBRA | [5 empty] | Peso Relativo | CPC | NP/EP/ND | VAE (%) | VAE (%)
Descripción | Cantidad | Jornal / HR | Costo Hora | Rendim. | Total | Elemento (%) | Elemento |  |  | Elemento
Técnico electromecánico de construcción | 1 | 4.1 | 4.1 | 0.48 | 1.97 | 6.81% | 541210012 | EP | 100% | 6.812%
Peón | 1 | 4.05 | 4.05 | 0.482 | 1.95 | 6.74% | 541210012 | EP | 100% | 6.743%
Subtotal de Mano de Obra: |  |  |  |  | 3.92 |  | Subtotal |  |  | 13.55%
MATERIALES | [5 empty] | Peso Relativo | CPC | NP/EP/ND | VAE (%) | VAE (%)
Descripción |  | Unidad | Cantidad | Precio | Total | Elemento (%) | Elemento |  |  | Elemento
Poste cerramiento galvanizado L = 6 m 2" h=2.6 m |  | m | 1 | 9.15 | 9.15 | 31.64% | 412780011 | ND | 40% | 12.66%
Malla hexagonal |  | m2 | 1 | 14.7 | 14.7 | 50.83% | 429430011 | ND | 40% | 20.33%
Electrodo 6011 x 5/32 |  | kg | 0.1 | 3.5 | 0.35 | 1.21% | 429500012 | NP | 0% | 0%
Alambre de púas triple galvanizado (D=1.83 mm, 10 puas x 1m) |  | m | 3 | 0.1 | 0.3 | 1.04% | 429460011 | ND | 40% | 0.4149%
Acero de refuerzo |  | kg | 0.26 | 1.15 | 0.3 | 1.04% | 421900018 | ND | 40% | 0.4149%
Subtotal de Materiales: |  |  |  |  | 24.8 |  | Subtotal |  |  | 33.82%
TRANSPORTE | [5 empty] | Peso Relativo | CPC | NP/EP/ND | VAE (%) | VAE (%)
Descripción |  | Unidad | Cantidad | Tarifa/U | Total | Elemento (%) | Elemento |  |  | Elemento
Subtotal de Transporte: |  |  |  |  | 0 |  | Subtotal |  |  | 0%
|  | TOTAL COSTO DIRECTO (M+N+O+P) |  |  | 28.92
|  | INDIRECTOS Y UTILIDADES |  | 20 % | 5.78
|  | OTROS INDIRECTOS |  |  |  | 100% |  |  |  | 48.06%
|  | COSTO TOTAL DEL RUBRO |  |  | 34.7
|  | VALOR OFERTADO |  |  | 34.7

## 31.2.30
ANALISIS DE PRECIOS UNITARIOS | [5 empty] | DETERMINACIÓN DEL VAE DEL RUBRO
RUBRO:
PUERTA PEATONAL DE MALLA Y TUBO HG 2" |  |  |  | UNIDAD: | m2 |  | Hoja 551 de 745
DETALLE:
EQUIPOS | [5 empty] | Peso Relativo | CPC | NP/EP/ND | VAE (%) | VAE (%)
Descripción | Cantidad | Tarifa | Costo Hora | Rendim. | Total | Elemento (%) | Elemento |  |  | Elemento
Herramientas manuales (5% M.O.) | 5%MO |  | 0 |  | 1.45 | 1.09% | 4299217233 | EP | 100% | 1.091%
Soldadora | 1 | 1 | 1 | 3.55 | 3.55 | 2.67% | 429500011 | NP | 0% | 0%
Subtotal de Equipo: |  |  |  |  | 5 |  |  | Subtotal |  | 1.091%
MANO DE OBRA | [5 empty] | Peso Relativo | CPC | NP/EP/ND | VAE (%) | VAE (%)
Descripción | Cantidad | Jornal / HR | Costo Hora | Rendim. | Total | Elemento (%) | Elemento |  |  | Elemento
Peón | 1 | 4.05 | 4.05 | 3.55 | 14.38 | 10.82% | 541210012 | EP | 100% | 10.82%
Fierrero | 1 | 4.1 | 4.1 | 3.554 | 14.57 | 10.96% | 541210012 | EP | 100% | 10.96%
Subtotal de Mano de Obra: |  |  |  |  | 28.95 |  | Subtotal |  |  | 21.78%
MATERIALES | [5 empty] | Peso Relativo | CPC | NP/EP/ND | VAE (%) | VAE (%)
Descripción |  | Unidad | Cantidad | Precio | Total | Elemento (%) | Elemento |  |  | Elemento
Suelda 6011 |  | kg | 5 | 4.8 | 24 | 18.05% | 429500012 | NP | 0% | 0%
Materiales y candados |  | u | 1 | 75 | 75 | 56.41% | 429921112 | NP | 0% | 0%
Subtotal de Materiales: |  |  |  |  | 99 |  | Subtotal |  |  | 0%
TRANSPORTE | [5 empty] | Peso Relativo | CPC | NP/EP/ND | VAE (%) | VAE (%)
Descripción |  | Unidad | Cantidad | Tarifa/U | Total | Elemento (%) | Elemento |  |  | Elemento
Subtotal de Transporte: |  |  |  |  | 0 |  | Subtotal |  |  | 0%
|  | TOTAL COSTO DIRECTO (M+N+O+P) |  |  | 132.95
|  | INDIRECTOS Y UTILIDADES |  | 20 % | 26.59
|  | OTROS INDIRECTOS |  |  |  | 100% |  |  |  | 22.87%
|  | COSTO TOTAL DEL RUBRO |  |  | 159.54
|  | VALOR OFERTADO |  |  | 159.54

## 31.2.31
ANALISIS DE PRECIOS UNITARIOS | [5 empty] | DETERMINACIÓN DEL VAE DEL RUBRO
RUBRO:
HORMIGÓIN SIMPLE EN COLUMNAS f'c=210 Kg/cm2 Incluye encofrado |  |  |  | UNIDAD: | m3 |  | Hoja 552 de 745
DETALLE:
EQUIPOS | [5 empty] | Peso Relativo | CPC | NP/EP/ND | VAE (%) | VAE (%)
Descripción | Cantidad | Tarifa | Costo Hora | Rendim. | Total | Elemento (%) | Elemento |  |  | Elemento
Herramientas manuales (5% M.O.) | 5%MO |  | 0 |  | 2.85 | 1.59% | 4299217233 | EP | 100% | 1.592%
Concretera | 1 | 2.5 | 2.5 | 1.17 | 2.93 | 1.64% | 444400211 | NP | 0% | 0%
Vibrador | 1 | 2 | 2 | 1.17 | 2.34 | 1.31% | 4423100110 | NP | 0% | 0%
Subtotal de Equipo: |  |  |  |  | 8.12 |  |  | Subtotal |  | 1.592%
MANO DE OBRA | [5 empty] | Peso Relativo | CPC | NP/EP/ND | VAE (%) | VAE (%)
Descripción | Cantidad | Jornal / HR | Costo Hora | Rendim. | Total | Elemento (%) | Elemento |  |  | Elemento
Albañil | 2 | 4.1 | 8.2 | 1.17 | 9.59 | 5.36% | 541210012 | EP | 100% | 5.355%
Peón | 10 | 4.05 | 40.5 | 1.17 | 47.39 | 26.46% | 541210012 | EP | 100% | 26.46%
Subtotal de Mano de Obra: |  |  |  |  | 56.98 |  | Subtotal |  |  | 31.82%
MATERIALES | [5 empty] | Peso Relativo | CPC | NP/EP/ND | VAE (%) | VAE (%)
Descripción |  | Unidad | Cantidad | Precio | Total | Elemento (%) | Elemento |  |  | Elemento
Arena Gruesa |  | m3 | 0.5 | 18.5 | 9.25 | 5.17% | 153200015 | EP | 100% | 5.166%
Grava |  | m3 | 1 | 20 | 20 | 11.17% | 153200015 | EP | 100% | 11.17%
Cemento |  | kg | 375 | 0.16 | 60 | 33.51% | 374400011 | ND | 40% | 13.4%
Agua |  | Lt | 222 | 0.01 | 2.22 | 1.24% | 180000111 | EP | 100% | 1.24%
Encofrado |  | global | 1.5 | 15 | 22.5 | 12.56% | 316000311 | EP | 100% | 12.56%
Subtotal de Materiales: |  |  |  |  | 113.97 |  | Subtotal |  |  | 43.54%
TRANSPORTE | [5 empty] | Peso Relativo | CPC | NP/EP/ND | VAE (%) | VAE (%)
Descripción |  | Unidad | Cantidad | Tarifa/U | Total | Elemento (%) | Elemento |  |  | Elemento
Subtotal de Transporte: |  |  |  |  | 0 |  | Subtotal |  |  | 0%
|  | TOTAL COSTO DIRECTO (M+N+O+P) |  |  | 179.07
|  | INDIRECTOS Y UTILIDADES |  | 20 % | 35.81
|  | OTROS INDIRECTOS |  |  |  | 100% |  |  |  | 76.95%
|  | COSTO TOTAL DEL RUBRO |  |  | 214.88
|  | VALOR OFERTADO |  |  | 214.88

## 31.3.1
ANALISIS DE PRECIOS UNITARIOS | [5 empty] | DETERMINACIÓN DEL VAE DEL RUBRO
RUBRO:
REPLANTEO Y NIVELACION DEL EJE CON EQUIPO TOPOGRAFICO |  |  |  | UNIDAD: | Km |  | Hoja 553 de 745
DETALLE:
EQUIPOS | [5 empty] | Peso Relativo | CPC | NP/EP/ND | VAE (%) | VAE (%)
Descripción | Cantidad | Tarifa | Costo Hora | Rendim. | Total | Elemento (%) | Elemento |  |  | Elemento
Herramientas manuales (5% M.O.) | 5%MO |  | 0 |  | 8.93 | 3.56% | 4299217233 | EP | 100% | 3.562%
Equipo topográfico | 1 | 2 | 2 | 10.597 | 21.19 | 8.45% | 482810111 | NP | 0% | 0%
Subtotal de Equipo: |  |  |  |  | 30.12 |  |  | Subtotal |  | 3.562%
MANO DE OBRA | [5 empty] | Peso Relativo | CPC | NP/EP/ND | VAE (%) | VAE (%)
Descripción | Cantidad | Jornal / HR | Costo Hora | Rendim. | Total | Elemento (%) | Elemento |  |  | Elemento
Cadenero | 3 | 4.1 | 12.3 | 10.597 | 130.34 | 51.99% | 541210012 | EP | 100% | 51.99%
Topógrafo en construccion <Estr.Oc.C1> | 1 | 4.55 | 4.55 | 10.6 | 48.23 | 19.24% | 541210012 | EP | 100% | 19.24%
Subtotal de Mano de Obra: |  |  |  |  | 178.57 |  | Subtotal |  |  | 71.23%
MATERIALES | [5 empty] | Peso Relativo | CPC | NP/EP/ND | VAE (%) | VAE (%)
Descripción |  | Unidad | Cantidad | Precio | Total | Elemento (%) | Elemento |  |  | Elemento
Estacas, varios |  | global | 60 | 0.2 | 12 | 4.79% | 316000311 | EP | 100% | 4.787%
Mojón |  | u | 10 | 3 | 30 | 11.97% | 316000311 | EP | 100% | 11.97%
Subtotal de Materiales: |  |  |  |  | 42 |  | Subtotal |  |  | 16.75%
TRANSPORTE | [5 empty] | Peso Relativo | CPC | NP/EP/ND | VAE (%) | VAE (%)
Descripción |  | Unidad | Cantidad | Tarifa/U | Total | Elemento (%) | Elemento |  |  | Elemento
Subtotal de Transporte: |  |  |  |  | 0 |  | Subtotal |  |  | 0%
|  | TOTAL COSTO DIRECTO (M+N+O+P) |  |  | 250.69
|  | INDIRECTOS Y UTILIDADES |  | 20 % | 50.14
|  | OTROS INDIRECTOS |  |  |  | 100% |  |  |  | 91.55%
|  | COSTO TOTAL DEL RUBRO |  |  | 300.83
|  | VALOR OFERTADO |  |  | 300.83

## 31.3.2
ANALISIS DE PRECIOS UNITARIOS | [5 empty] | DETERMINACIÓN DEL VAE DEL RUBRO
RUBRO:
EXCAVACION MANUAL ZANJAS |  |  |  | UNIDAD: | m3 |  | Hoja 554 de 745
DETALLE:
EQUIPOS | [5 empty] | Peso Relativo | CPC | NP/EP/ND | VAE (%) | VAE (%)
Descripción | Cantidad | Tarifa | Costo Hora | Rendim. | Total | Elemento (%) | Elemento |  |  | Elemento
Herramientas manuales (5% M.O.) | 5%MO |  | 0 |  | 0.35 | 4.76% | 4299217233 | EP | 100% | 4.755%
Subtotal de Equipo: |  |  |  |  | 0.35 |  |  | Subtotal |  | 4.755%
MANO DE OBRA | [5 empty] | Peso Relativo | CPC | NP/EP/ND | VAE (%) | VAE (%)
Descripción | Cantidad | Jornal / HR | Costo Hora | Rendim. | Total | Elemento (%) | Elemento |  |  | Elemento
Peón | 2 | 4.05 | 8.1 | 0.865 | 7.01 | 95.24% | 541210012 | EP | 100% | 95.24%
Subtotal de Mano de Obra: |  |  |  |  | 7.01 |  | Subtotal |  |  | 95.24%
MATERIALES | [5 empty] | Peso Relativo | CPC | NP/EP/ND | VAE (%) | VAE (%)
Descripción |  | Unidad | Cantidad | Precio | Total | Elemento (%) | Elemento |  |  | Elemento
Subtotal de Materiales: |  |  |  |  | 0 |  | Subtotal |  |  | 0%
TRANSPORTE | [5 empty] | Peso Relativo | CPC | NP/EP/ND | VAE (%) | VAE (%)
Descripción |  | Unidad | Cantidad | Tarifa/U | Total | Elemento (%) | Elemento |  |  | Elemento
Subtotal de Transporte: |  |  |  |  | 0 |  | Subtotal |  |  | 0%
|  | TOTAL COSTO DIRECTO (M+N+O+P) |  |  | 7.36
|  | INDIRECTOS Y UTILIDADES |  | 20 % | 1.47
|  | OTROS INDIRECTOS |  |  |  | 100% |  |  |  | 100%
|  | COSTO TOTAL DEL RUBRO |  |  | 8.83
|  | VALOR OFERTADO |  |  | 8.83

## 31.3.3
ANALISIS DE PRECIOS UNITARIOS | [5 empty] | DETERMINACIÓN DEL VAE DEL RUBRO
RUBRO:
RELLENO COMPACTADO MANUAL |  |  |  | UNIDAD: | m3 |  | Hoja 555 de 745
DETALLE:
EQUIPOS | [5 empty] | Peso Relativo | CPC | NP/EP/ND | VAE (%) | VAE (%)
Descripción | Cantidad | Tarifa | Costo Hora | Rendim. | Total | Elemento (%) | Elemento |  |  | Elemento
Herramientas manuales (5% M.O.) | 5%MO |  | 0 |  | 0.2 | 3.6% | 4299217233 | EP | 100% | 3.604%
Compactador mecánico | 1 | 1.1 | 1.1 | 1 | 1.1 | 19.82% | 444271016 | NP | 0% | 0%
Subtotal de Equipo: |  |  |  |  | 1.3 |  |  | Subtotal |  | 3.604%
MANO DE OBRA | [5 empty] | Peso Relativo | CPC | NP/EP/ND | VAE (%) | VAE (%)
Descripción | Cantidad | Jornal / HR | Costo Hora | Rendim. | Total | Elemento (%) | Elemento |  |  | Elemento
Peón | 1 | 4.05 | 4.05 | 1 | 4.05 | 72.97% | 541210012 | EP | 100% | 72.97%
Subtotal de Mano de Obra: |  |  |  |  | 4.05 |  | Subtotal |  |  | 72.97%
MATERIALES | [5 empty] | Peso Relativo | CPC | NP/EP/ND | VAE (%) | VAE (%)
Descripción |  | Unidad | Cantidad | Precio | Total | Elemento (%) | Elemento |  |  | Elemento
Agua |  | Lt | 20 | 0.01 | 0.2 | 3.6% | 180000111 | EP | 100% | 3.604%
Subtotal de Materiales: |  |  |  |  | 0.2 |  | Subtotal |  |  | 3.604%
TRANSPORTE | [5 empty] | Peso Relativo | CPC | NP/EP/ND | VAE (%) | VAE (%)
Descripción |  | Unidad | Cantidad | Tarifa/U | Total | Elemento (%) | Elemento |  |  | Elemento
Subtotal de Transporte: |  |  |  |  | 0 |  | Subtotal |  |  | 0%
|  | TOTAL COSTO DIRECTO (M+N+O+P) |  |  | 5.55
|  | INDIRECTOS Y UTILIDADES |  | 20 % | 1.11
|  | OTROS INDIRECTOS |  |  |  | 100% |  |  |  | 80.18%
|  | COSTO TOTAL DEL RUBRO |  |  | 6.66
|  | VALOR OFERTADO |  |  | 6.66

## 31.3.4
ANALISIS DE PRECIOS UNITARIOS | [5 empty] | DETERMINACIÓN DEL VAE DEL RUBRO
RUBRO:
RELLENO COMPACTADO DE ZANJAS |  |  |  | UNIDAD: | m3 |  | Hoja 556 de 745
DETALLE:
EQUIPOS | [5 empty] | Peso Relativo | CPC | NP/EP/ND | VAE (%) | VAE (%)
Descripción | Cantidad | Tarifa | Costo Hora | Rendim. | Total | Elemento (%) | Elemento |  |  | Elemento
Herramientas manuales (5% M.O.) | 5%MO |  | 0 |  | 0.37 | 4.12% | 4299217233 | EP | 100% | 4.125%
Compactador mecánico | 1 | 1.1 | 1.1 | 0.9 | 0.99 | 11.04% | 444271016 | NP | 0% | 0%
Subtotal de Equipo: |  |  |  |  | 1.36 |  |  | Subtotal |  | 4.125%
MANO DE OBRA | [5 empty] | Peso Relativo | CPC | NP/EP/ND | VAE (%) | VAE (%)
Descripción | Cantidad | Jornal / HR | Costo Hora | Rendim. | Total | Elemento (%) | Elemento |  |  | Elemento
Albañil | 1 | 4.1 | 4.1 | 0.907 | 3.72 | 41.47% | 541210012 | EP | 100% | 41.47%
Peón | 1 | 4.05 | 4.05 | 0.908 | 3.68 | 41.03% | 541210012 | EP | 100% | 41.03%
Subtotal de Mano de Obra: |  |  |  |  | 7.4 |  | Subtotal |  |  | 82.5%
MATERIALES | [5 empty] | Peso Relativo | CPC | NP/EP/ND | VAE (%) | VAE (%)
Descripción |  | Unidad | Cantidad | Precio | Total | Elemento (%) | Elemento |  |  | Elemento
Agua |  | Lt | 21 | 0.01 | 0.21 | 2.34% | 180000111 | EP | 100% | 2.341%
Subtotal de Materiales: |  |  |  |  | 0.21 |  | Subtotal |  |  | 2.341%
TRANSPORTE | [5 empty] | Peso Relativo | CPC | NP/EP/ND | VAE (%) | VAE (%)
Descripción |  | Unidad | Cantidad | Tarifa/U | Total | Elemento (%) | Elemento |  |  | Elemento
Subtotal de Transporte: |  |  |  |  | 0 |  | Subtotal |  |  | 0%
|  | TOTAL COSTO DIRECTO (M+N+O+P) |  |  | 8.97
|  | INDIRECTOS Y UTILIDADES |  | 20 % | 1.79
|  | OTROS INDIRECTOS |  |  |  | 100% |  |  |  | 88.96%
|  | COSTO TOTAL DEL RUBRO |  |  | 10.76
|  | VALOR OFERTADO |  |  | 10.76

## 31.3.5
ANALISIS DE PRECIOS UNITARIOS | [5 empty] | DETERMINACIÓN DEL VAE DEL RUBRO
RUBRO:
TUBERIA P.V.C.-P E/C 40mm 1.00 Mpa |  |  |  | UNIDAD: | m |  | Hoja 557 de 745
DETALLE:
EQUIPOS | [5 empty] | Peso Relativo | CPC | NP/EP/ND | VAE (%) | VAE (%)
Descripción | Cantidad | Tarifa | Costo Hora | Rendim. | Total | Elemento (%) | Elemento |  |  | Elemento
Herramientas manuales (5% M.O.) | 5%MO |  | 0 |  | 0.02 | 0.65% | 4299217233 | EP | 100% | 0.6452%
Subtotal de Equipo: |  |  |  |  | 0.02 |  |  | Subtotal |  | 0.6452%
MANO DE OBRA | [5 empty] | Peso Relativo | CPC | NP/EP/ND | VAE (%) | VAE (%)
Descripción | Cantidad | Jornal / HR | Costo Hora | Rendim. | Total | Elemento (%) | Elemento |  |  | Elemento
Plomero | 1 | 4.1 | 4.1 | 0.045 | 0.18 | 5.81% | 541210012 | EP | 100% | 5.806%
Peón | 1 | 4.05 | 4.05 | 0.045 | 0.18 | 5.81% | 541210012 | EP | 100% | 5.806%
Subtotal de Mano de Obra: |  |  |  |  | 0.36 |  | Subtotal |  |  | 11.61%
MATERIALES | [5 empty] | Peso Relativo | CPC | NP/EP/ND | VAE (%) | VAE (%)
Descripción |  | Unidad | Cantidad | Precio | Total | Elemento (%) | Elemento |  |  | Elemento
Suministro de tubería PVC E/C 1.00 MPA D=40mm |  | ML | 1 | 1.3 | 1.3 | 41.94% | 363201011 | ND | 40% | 16.77%
Pegamento tubería PVC |  | gln | 0.03 | 32 | 0.96 | 30.97% | 335001011 | ND | 40% | 12.39%
Limpiador de tubería PVC |  | gln | 0.02 | 22.85 | 0.46 | 14.84% | 335001011 | ND | 40% | 5.935%
Subtotal de Materiales: |  |  |  |  | 2.72 |  | Subtotal |  |  | 35.1%
TRANSPORTE | [5 empty] | Peso Relativo | CPC | NP/EP/ND | VAE (%) | VAE (%)
Descripción |  | Unidad | Cantidad | Tarifa/U | Total | Elemento (%) | Elemento |  |  | Elemento
Subtotal de Transporte: |  |  |  |  | 0 |  | Subtotal |  |  | 0%
|  | TOTAL COSTO DIRECTO (M+N+O+P) |  |  | 3.1
|  | INDIRECTOS Y UTILIDADES |  | 20 % | 0.62
|  | OTROS INDIRECTOS |  |  |  | 100% |  |  |  | 47.35%
|  | COSTO TOTAL DEL RUBRO |  |  | 3.72
|  | VALOR OFERTADO |  |  | 3.72

## 31.3.6
ANALISIS DE PRECIOS UNITARIOS | [5 empty] | DETERMINACIÓN DEL VAE DEL RUBRO
RUBRO:
RASANTEO DE ZANJA |  |  |  | UNIDAD: | m |  | Hoja 558 de 745
DETALLE:
EQUIPOS | [5 empty] | Peso Relativo | CPC | NP/EP/ND | VAE (%) | VAE (%)
Descripción | Cantidad | Tarifa | Costo Hora | Rendim. | Total | Elemento (%) | Elemento |  |  | Elemento
Herramientas manuales (5% M.O.) | 5%MO |  | 0 |  | 0.03 | 5% | 4299217233 | EP | 100% | 5%
Subtotal de Equipo: |  |  |  |  | 0.03 |  |  | Subtotal |  | 5%
MANO DE OBRA | [5 empty] | Peso Relativo | CPC | NP/EP/ND | VAE (%) | VAE (%)
Descripción | Cantidad | Jornal / HR | Costo Hora | Rendim. | Total | Elemento (%) | Elemento |  |  | Elemento
Peón | 0.2 | 4.05 | 0.81 | 0.116 | 0.09 | 15% | 541210012 | EP | 100% | 15%
Albañil | 1 | 4.1 | 4.1 | 0.116 | 0.48 | 80% | 541210012 | EP | 100% | 80%
Subtotal de Mano de Obra: |  |  |  |  | 0.57 |  | Subtotal |  |  | 95%
MATERIALES | [5 empty] | Peso Relativo | CPC | NP/EP/ND | VAE (%) | VAE (%)
Descripción |  | Unidad | Cantidad | Precio | Total | Elemento (%) | Elemento |  |  | Elemento
Subtotal de Materiales: |  |  |  |  | 0 |  | Subtotal |  |  | 0%
TRANSPORTE | [5 empty] | Peso Relativo | CPC | NP/EP/ND | VAE (%) | VAE (%)
Descripción |  | Unidad | Cantidad | Tarifa/U | Total | Elemento (%) | Elemento |  |  | Elemento
Subtotal de Transporte: |  |  |  |  | 0 |  | Subtotal |  |  | 0%
|  | TOTAL COSTO DIRECTO (M+N+O+P) |  |  | 0.6
|  | INDIRECTOS Y UTILIDADES |  | 20 % | 0.12
|  | OTROS INDIRECTOS |  |  |  | 100% |  |  |  | 100%
|  | COSTO TOTAL DEL RUBRO |  |  | 0.72
|  | VALOR OFERTADO |  |  | 0.72

## 31.3.7
ANALISIS DE PRECIOS UNITARIOS | [5 empty] | DETERMINACIÓN DEL VAE DEL RUBRO
RUBRO:
SUMINISTRO Y COLOCACIÓN DE COLCHÓN DE ARENA |  |  |  | UNIDAD: | m3 |  | Hoja 559 de 745
DETALLE:
EQUIPOS | [5 empty] | Peso Relativo | CPC | NP/EP/ND | VAE (%) | VAE (%)
Descripción | Cantidad | Tarifa | Costo Hora | Rendim. | Total | Elemento (%) | Elemento |  |  | Elemento
Herramientas manuales (5% M.O.) | 5%MO |  | 0 |  | 0.05 | 0.38% | 4299217233 | EP | 100% | 0.3814%
Subtotal de Equipo: |  |  |  |  | 0.05 |  |  | Subtotal |  | 0.3814%
MANO DE OBRA | [5 empty] | Peso Relativo | CPC | NP/EP/ND | VAE (%) | VAE (%)
Descripción | Cantidad | Jornal / HR | Costo Hora | Rendim. | Total | Elemento (%) | Elemento |  |  | Elemento
Albañil | 1 | 4.1 | 4.1 | 0.115 | 0.47 | 3.59% | 541210012 | EP | 100% | 3.585%
Peón | 1 | 4.05 | 4.05 | 0.115 | 0.47 | 3.59% | 541210012 | EP | 100% | 3.585%
Subtotal de Mano de Obra: |  |  |  |  | 0.94 |  | Subtotal |  |  | 7.17%
MATERIALES | [5 empty] | Peso Relativo | CPC | NP/EP/ND | VAE (%) | VAE (%)
Descripción |  | Unidad | Cantidad | Precio | Total | Elemento (%) | Elemento |  |  | Elemento
Arena fina de mina |  | m3 | 1.01 | 12 | 12.12 | 92.45% | 153200015 | EP | 100% | 92.45%
Subtotal de Materiales: |  |  |  |  | 12.12 |  | Subtotal |  |  | 92.45%
TRANSPORTE | [5 empty] | Peso Relativo | CPC | NP/EP/ND | VAE (%) | VAE (%)
Descripción |  | Unidad | Cantidad | Tarifa/U | Total | Elemento (%) | Elemento |  |  | Elemento
Subtotal de Transporte: |  |  |  |  | 0 |  | Subtotal |  |  | 0%
|  | TOTAL COSTO DIRECTO (M+N+O+P) |  |  | 13.11
|  | INDIRECTOS Y UTILIDADES |  | 20 % | 2.62
|  | OTROS INDIRECTOS |  |  |  | 100% |  |  |  | 100%
|  | COSTO TOTAL DEL RUBRO |  |  | 15.73
|  | VALOR OFERTADO |  |  | 15.73

## 31.4.1
ANALISIS DE PRECIOS UNITARIOS | [5 empty] | DETERMINACIÓN DEL VAE DEL RUBRO
RUBRO:
EXCAVACION A MANO EN SUELO SIN CLASIFICAR |  |  |  | UNIDAD: | m3 |  | Hoja 560 de 745
DETALLE:
EQUIPOS | [5 empty] | Peso Relativo | CPC | NP/EP/ND | VAE (%) | VAE (%)
Descripción | Cantidad | Tarifa | Costo Hora | Rendim. | Total | Elemento (%) | Elemento |  |  | Elemento
Herramientas manuales (5% M.O.) | 5%MO |  | 0 |  | 0.36 | 4.79% | 4299217233 | EP | 100% | 4.787%
Subtotal de Equipo: |  |  |  |  | 0.36 |  |  | Subtotal |  | 4.787%
MANO DE OBRA | [5 empty] | Peso Relativo | CPC | NP/EP/ND | VAE (%) | VAE (%)
Descripción | Cantidad | Jornal / HR | Costo Hora | Rendim. | Total | Elemento (%) | Elemento |  |  | Elemento
Peón | 2 | 4.05 | 8.1 | 0.884 | 7.16 | 95.21% | 541210012 | EP | 100% | 95.21%
Subtotal de Mano de Obra: |  |  |  |  | 7.16 |  | Subtotal |  |  | 95.21%
MATERIALES | [5 empty] | Peso Relativo | CPC | NP/EP/ND | VAE (%) | VAE (%)
Descripción |  | Unidad | Cantidad | Precio | Total | Elemento (%) | Elemento |  |  | Elemento
Subtotal de Materiales: |  |  |  |  | 0 |  | Subtotal |  |  | 0%
TRANSPORTE | [5 empty] | Peso Relativo | CPC | NP/EP/ND | VAE (%) | VAE (%)
Descripción |  | Unidad | Cantidad | Tarifa/U | Total | Elemento (%) | Elemento |  |  | Elemento
Subtotal de Transporte: |  |  |  |  | 0 |  | Subtotal |  |  | 0%
|  | TOTAL COSTO DIRECTO (M+N+O+P) |  |  | 7.52
|  | INDIRECTOS Y UTILIDADES |  | 20 % | 1.5
|  | OTROS INDIRECTOS |  |  |  | 100% |  |  |  | 100%
|  | COSTO TOTAL DEL RUBRO |  |  | 9.02
|  | VALOR OFERTADO |  |  | 9.02

## 31.4.2
ANALISIS DE PRECIOS UNITARIOS | [5 empty] | DETERMINACIÓN DEL VAE DEL RUBRO
RUBRO:
REPLANTILLO DE HORMIGÓN SIMPLE f'c=180 kg/cm2 e=5cm + PIEDRA e=15cm |  |  |  | UNIDAD: | m2 |  | Hoja 561 de 745
DETALLE:
EQUIPOS | [5 empty] | Peso Relativo | CPC | NP/EP/ND | VAE (%) | VAE (%)
Descripción | Cantidad | Tarifa | Costo Hora | Rendim. | Total | Elemento (%) | Elemento |  |  | Elemento
Herramientas manuales (5% M.O.) | 5%MO |  | 0 |  | 0.47 | 2.44% | 4299217233 | EP | 100% | 2.444%
Concretera | 1 | 2.5 | 2.5 | 0.4571 | 1.14 | 5.93% | 444400211 | NP | 0% | 0%
Subtotal de Equipo: |  |  |  |  | 1.61 |  |  | Subtotal |  | 2.444%
MANO DE OBRA | [5 empty] | Peso Relativo | CPC | NP/EP/ND | VAE (%) | VAE (%)
Descripción | Cantidad | Jornal / HR | Costo Hora | Rendim. | Total | Elemento (%) | Elemento |  |  | Elemento
Albañil | 1 | 4.1 | 4.1 | 0.4571 | 1.87 | 9.72% | 541210012 | EP | 100% | 9.724%
Peón | 4 | 4.05 | 16.2 | 0.4571 | 7.41 | 38.53% | 541210012 | EP | 100% | 38.53%
Maestro mayor en ejecución de obras civiles | 0.1 | 4.55 | 0.455 | 0.4571 | 0.21 | 1.09% | 541210012 | EP | 100% | 1.092%
Subtotal de Mano de Obra: |  |  |  |  | 9.49 |  | Subtotal |  |  | 49.35%
MATERIALES | [5 empty] | Peso Relativo | CPC | NP/EP/ND | VAE (%) | VAE (%)
Descripción |  | Unidad | Cantidad | Precio | Total | Elemento (%) | Elemento |  |  | Elemento
Arena Gruesa |  | m3 | 0.03 | 18.5 | 0.56 | 2.91% | 153200015 | EP | 100% | 2.912%
Grava |  | m3 | 0.05 | 20 | 1 | 5.2% | 153200015 | EP | 100% | 5.2%
Agua |  | Lt | 10 | 0.01 | 0.1 | 0.52% | 180000111 | EP | 100% | 0.52%
Cemento |  | kg | 20 | 0.16 | 3.2 | 16.64% | 374400011 | ND | 40% | 6.656%
Piedra |  | m3 | 0.15 | 19 | 2.85 | 14.82% | 153200015 | EP | 100% | 14.82%
Listón |  | u | 0.3 | 1.4 | 0.42 | 2.18% | 313100016 | EP | 100% | 2.184%
Subtotal de Materiales: |  |  |  |  | 8.13 |  | Subtotal |  |  | 32.29%
TRANSPORTE | [5 empty] | Peso Relativo | CPC | NP/EP/ND | VAE (%) | VAE (%)
Descripción |  | Unidad | Cantidad | Tarifa/U | Total | Elemento (%) | Elemento |  |  | Elemento
Subtotal de Transporte: |  |  |  |  | 0 |  | Subtotal |  |  | 0%
|  | TOTAL COSTO DIRECTO (M+N+O+P) |  |  | 19.23
|  | INDIRECTOS Y UTILIDADES |  | 20 % | 3.85
|  | OTROS INDIRECTOS |  |  |  | 100% |  |  |  | 84.09%
|  | COSTO TOTAL DEL RUBRO |  |  | 23.08
|  | VALOR OFERTADO |  |  | 23.08

## 31.4.3
ANALISIS DE PRECIOS UNITARIOS | [5 empty] | DETERMINACIÓN DEL VAE DEL RUBRO
RUBRO:
MAMPOSTERIA DE PIEDRA MORT 1:4 |  |  |  | UNIDAD: | m3 |  | Hoja 562 de 745
DETALLE:
EQUIPOS | [5 empty] | Peso Relativo | CPC | NP/EP/ND | VAE (%) | VAE (%)
Descripción | Cantidad | Tarifa | Costo Hora | Rendim. | Total | Elemento (%) | Elemento |  |  | Elemento
Herramientas manuales (5% M.O.) | 5%MO |  | 0 |  | 1.77 | 2.33% | 4299217233 | EP | 100% | 2.329%
Concretera | 0.2 | 2.5 | 0.5 | 0.97 | 0.49 | 0.64% | 444400211 | NP | 0% | 0%
Vibrador | 0.2 | 2 | 0.4 | 0.97 | 0.39 | 0.51% | 4423100110 | NP | 0% | 0%
Subtotal de Equipo: |  |  |  |  | 2.65 |  |  | Subtotal |  | 2.329%
MANO DE OBRA | [5 empty] | Peso Relativo | CPC | NP/EP/ND | VAE (%) | VAE (%)
Descripción | Cantidad | Jornal / HR | Costo Hora | Rendim. | Total | Elemento (%) | Elemento |  |  | Elemento
Peón | 8 | 4.05 | 32.4 | 0.97 | 31.43 | 41.36% | 541210012 | EP | 100% | 41.36%
Albañil | 1 | 4.1 | 4.1 | 0.975 | 4 | 5.26% | 541210012 | EP | 100% | 5.264%
Subtotal de Mano de Obra: |  |  |  |  | 35.43 |  | Subtotal |  |  | 46.62%
MATERIALES | [5 empty] | Peso Relativo | CPC | NP/EP/ND | VAE (%) | VAE (%)
Descripción |  | Unidad | Cantidad | Precio | Total | Elemento (%) | Elemento |  |  | Elemento
Arena Gruesa |  | m3 | 0.17 | 18.5 | 3.15 | 4.15% | 153200015 | EP | 100% | 4.145%
Cemento |  | kg | 120 | 0.16 | 19.2 | 25.27% | 374400011 | ND | 40% | 10.11%
Agua |  | Lt | 36 | 0.01 | 0.36 | 0.47% | 180000111 | EP | 100% | 0.4738%
Piedra |  | m3 | 0.8 | 19 | 15.2 | 20% | 153200015 | EP | 100% | 20%
Subtotal de Materiales: |  |  |  |  | 37.91 |  | Subtotal |  |  | 34.73%
TRANSPORTE | [5 empty] | Peso Relativo | CPC | NP/EP/ND | VAE (%) | VAE (%)
Descripción |  | Unidad | Cantidad | Tarifa/U | Total | Elemento (%) | Elemento |  |  | Elemento
Subtotal de Transporte: |  |  |  |  | 0 |  | Subtotal |  |  | 0%
|  | TOTAL COSTO DIRECTO (M+N+O+P) |  |  | 75.99
|  | INDIRECTOS Y UTILIDADES |  | 20 % | 15.2
|  | OTROS INDIRECTOS |  |  |  | 100% |  |  |  | 83.68%
|  | COSTO TOTAL DEL RUBRO |  |  | 91.19
|  | VALOR OFERTADO |  |  | 91.19

## 31.4.4
ANALISIS DE PRECIOS UNITARIOS | [5 empty] | DETERMINACIÓN DEL VAE DEL RUBRO
RUBRO:
HORMIGON SIMPLE f'c=210 Kg/cm2 |  |  |  | UNIDAD: | m3 |  | Hoja 563 de 745
DETALLE:
EQUIPOS | [5 empty] | Peso Relativo | CPC | NP/EP/ND | VAE (%) | VAE (%)
Descripción | Cantidad | Tarifa | Costo Hora | Rendim. | Total | Elemento (%) | Elemento |  |  | Elemento
Herramientas manuales (5% M.O.) | 5%MO |  | 0 |  | 4.09 | 2.52% | 4299217233 | EP | 100% | 2.517%
Concretera | 1 | 2.5 | 2.5 | 1.813 | 4.53 | 2.79% | 444400211 | NP | 0% | 0%
Vibrador | 1 | 2 | 2 | 1.813 | 3.63 | 2.23% | 4423100110 | NP | 0% | 0%
Subtotal de Equipo: |  |  |  |  | 12.25 |  |  | Subtotal |  | 2.517%
MANO DE OBRA | [5 empty] | Peso Relativo | CPC | NP/EP/ND | VAE (%) | VAE (%)
Descripción | Cantidad | Jornal / HR | Costo Hora | Rendim. | Total | Elemento (%) | Elemento |  |  | Elemento
Albañil | 2 | 4.1 | 8.2 | 1.813 | 14.87 | 9.15% | 541210012 | EP | 100% | 9.152%
Peón | 9 | 4.05 | 36.45 | 1.813 | 66.08 | 40.67% | 541210012 | EP | 100% | 40.67%
Maestro mayor en ejecución de obras civiles | 0.1 | 4.55 | 0.455 | 1.813 | 0.82 | 0.5% | 541210012 | EP | 100% | 0.5047%
Subtotal de Mano de Obra: |  |  |  |  | 81.77 |  | Subtotal |  |  | 50.33%
MATERIALES | [5 empty] | Peso Relativo | CPC | NP/EP/ND | VAE (%) | VAE (%)
Descripción |  | Unidad | Cantidad | Precio | Total | Elemento (%) | Elemento |  |  | Elemento
Arena Gruesa |  | m3 | 0.5 | 18.5 | 9.25 | 5.69% | 153200015 | EP | 100% | 5.693%
Grava |  | m3 | 1 | 20 | 20 | 12.31% | 153200015 | EP | 100% | 12.31%
Agua |  | Lt | 400 | 0.01 | 4 | 2.46% | 180000111 | EP | 100% | 2.462%
Cemento |  | kg | 220 | 0.16 | 35.2 | 21.67% | 374400011 | ND | 40% | 8.666%
Subtotal de Materiales: |  |  |  |  | 68.45 |  | Subtotal |  |  | 29.13%
TRANSPORTE | [5 empty] | Peso Relativo | CPC | NP/EP/ND | VAE (%) | VAE (%)
Descripción |  | Unidad | Cantidad | Tarifa/U | Total | Elemento (%) | Elemento |  |  | Elemento
Subtotal de Transporte: |  |  |  |  | 0 |  | Subtotal |  |  | 0%
|  | TOTAL COSTO DIRECTO (M+N+O+P) |  |  | 162.47
|  | INDIRECTOS Y UTILIDADES |  | 20 % | 32.49
|  | OTROS INDIRECTOS |  |  |  | 100% |  |  |  | 81.98%
|  | COSTO TOTAL DEL RUBRO |  |  | 194.96
|  | VALOR OFERTADO |  |  | 194.96

## 31.4.5
ANALISIS DE PRECIOS UNITARIOS | [5 empty] | DETERMINACIÓN DEL VAE DEL RUBRO
RUBRO:
MAMPOSTERIA DE LADRILLO |  |  |  | UNIDAD: | m2 |  | Hoja 564 de 745
DETALLE:
EQUIPOS | [5 empty] | Peso Relativo | CPC | NP/EP/ND | VAE (%) | VAE (%)
Descripción | Cantidad | Tarifa | Costo Hora | Rendim. | Total | Elemento (%) | Elemento |  |  | Elemento
Herramientas manuales (5% M.O.) | 5%MO |  | 0 |  | 0.27 | 1.81% | 4299217233 | EP | 100% | 1.81%
Subtotal de Equipo: |  |  |  |  | 0.27 |  |  | Subtotal |  | 1.81%
MANO DE OBRA | [5 empty] | Peso Relativo | CPC | NP/EP/ND | VAE (%) | VAE (%)
Descripción | Cantidad | Jornal / HR | Costo Hora | Rendim. | Total | Elemento (%) | Elemento |  |  | Elemento
Peón | 1 | 4.05 | 4.05 | 0.605 | 2.45 | 16.42% | 541210012 | EP | 100% | 16.42%
Albañil | 1 | 4.1 | 4.1 | 0.605 | 2.48 | 16.62% | 541210012 | EP | 100% | 16.62%
Maestro mayor en ejecución de obras civiles | 0.15 | 4.55 | 0.6825 | 0.58 | 0.4 | 2.68% | 541210012 | EP | 100% | 2.681%
Subtotal de Mano de Obra: |  |  |  |  | 5.33 |  | Subtotal |  |  | 35.72%
MATERIALES | [5 empty] | Peso Relativo | CPC | NP/EP/ND | VAE (%) | VAE (%)
Descripción |  | Unidad | Cantidad | Precio | Total | Elemento (%) | Elemento |  |  | Elemento
Ladrillo |  | u | 35 | 0.22 | 7.7 | 51.61% | 373200011 | EP | 100% | 51.61%
Cemento |  | kg | 6.18 | 0.16 | 0.99 | 6.64% | 374400011 | ND | 40% | 2.654%
Arena fina |  | m3 | 0.03 | 19 | 0.57 | 3.82% | 153200015 | EP | 100% | 3.82%
Agua |  | Lt | 6.16 | 0.01 | 0.06 | 0.4% | 180000111 | EP | 100% | 0.4021%
Subtotal de Materiales: |  |  |  |  | 9.32 |  | Subtotal |  |  | 58.49%
TRANSPORTE | [5 empty] | Peso Relativo | CPC | NP/EP/ND | VAE (%) | VAE (%)
Descripción |  | Unidad | Cantidad | Tarifa/U | Total | Elemento (%) | Elemento |  |  | Elemento
Subtotal de Transporte: |  |  |  |  | 0 |  | Subtotal |  |  | 0%
|  | TOTAL COSTO DIRECTO (M+N+O+P) |  |  | 14.92
|  | INDIRECTOS Y UTILIDADES |  | 20 % | 2.98
|  | OTROS INDIRECTOS |  |  |  | 100% |  |  |  | 96.02%
|  | COSTO TOTAL DEL RUBRO |  |  | 17.9
|  | VALOR OFERTADO |  |  | 17.9

## 31.4.6
ANALISIS DE PRECIOS UNITARIOS | [5 empty] | DETERMINACIÓN DEL VAE DEL RUBRO
RUBRO:
ENLUCIDO + IMPERMEABILIZANTE |  |  |  | UNIDAD: | m2 |  | Hoja 565 de 745
DETALLE:
EQUIPOS | [5 empty] | Peso Relativo | CPC | NP/EP/ND | VAE (%) | VAE (%)
Descripción | Cantidad | Tarifa | Costo Hora | Rendim. | Total | Elemento (%) | Elemento |  |  | Elemento
Herramientas manuales (5% M.O.) | 5%MO |  | 0 |  | 0.38 | 3.46% | 4299217233 | EP | 100% | 3.461%
Subtotal de Equipo: |  |  |  |  | 0.38 |  |  | Subtotal |  | 3.461%
MANO DE OBRA | [5 empty] | Peso Relativo | CPC | NP/EP/ND | VAE (%) | VAE (%)
Descripción | Cantidad | Jornal / HR | Costo Hora | Rendim. | Total | Elemento (%) | Elemento |  |  | Elemento
Peón | 1 | 4.05 | 4.05 | 0.933 | 3.78 | 34.43% | 541210012 | EP | 100% | 34.43%
Albañil | 1 | 4.1 | 4.1 | 0.933 | 3.83 | 34.88% | 541210012 | EP | 100% | 34.88%
Subtotal de Mano de Obra: |  |  |  |  | 7.61 |  | Subtotal |  |  | 69.31%
MATERIALES | [5 empty] | Peso Relativo | CPC | NP/EP/ND | VAE (%) | VAE (%)
Descripción |  | Unidad | Cantidad | Precio | Total | Elemento (%) | Elemento |  |  | Elemento
Arena fina |  | m3 | 0.0405 | 19 | 0.77 | 7.01% | 153200015 | EP | 100% | 7.013%
Cemento |  | kg | 10.5 | 0.16 | 1.68 | 15.3% | 374400011 | ND | 40% | 6.12%
Agua |  | Lt | 9.3 | 0.01 | 0.09 | 0.82% | 180000111 | EP | 100% | 0.8197%
Aditivo impermeabilizante |  | kg | 0.3 | 1.5 | 0.45 | 4.1% | 354902412 | NP | 0% | 0%
Subtotal de Materiales: |  |  |  |  | 2.99 |  | Subtotal |  |  | 13.95%
TRANSPORTE | [5 empty] | Peso Relativo | CPC | NP/EP/ND | VAE (%) | VAE (%)
Descripción |  | Unidad | Cantidad | Tarifa/U | Total | Elemento (%) | Elemento |  |  | Elemento
Subtotal de Transporte: |  |  |  |  | 0 |  | Subtotal |  |  | 0%
|  | TOTAL COSTO DIRECTO (M+N+O+P) |  |  | 10.98
|  | INDIRECTOS Y UTILIDADES |  | 20 % | 2.2
|  | OTROS INDIRECTOS |  |  |  | 100% |  |  |  | 86.72%
|  | COSTO TOTAL DEL RUBRO |  |  | 13.18
|  | VALOR OFERTADO |  |  | 13.18

## 31.4.7
ANALISIS DE PRECIOS UNITARIOS | [5 empty] | DETERMINACIÓN DEL VAE DEL RUBRO
RUBRO:
ENLUCIDO PALETEADO FINO 1:3 |  |  |  | UNIDAD: | m2 |  | Hoja 566 de 745
DETALLE:
EQUIPOS | [5 empty] | Peso Relativo | CPC | NP/EP/ND | VAE (%) | VAE (%)
Descripción | Cantidad | Tarifa | Costo Hora | Rendim. | Total | Elemento (%) | Elemento |  |  | Elemento
Herramientas manuales (5% M.O.) | 5%MO |  | 0 |  | 0.19 | 2.14% | 4299217233 | EP | 100% | 2.14%
Subtotal de Equipo: |  |  |  |  | 0.19 |  |  | Subtotal |  | 2.14%
MANO DE OBRA | [5 empty] | Peso Relativo | CPC | NP/EP/ND | VAE (%) | VAE (%)
Descripción | Cantidad | Jornal / HR | Costo Hora | Rendim. | Total | Elemento (%) | Elemento |  |  | Elemento
Peón | 1 | 4.05 | 4.05 | 0.471 | 1.91 | 21.51% | 541210012 | EP | 100% | 21.51%
Albañil | 1 | 4.1 | 4.1 | 0.471 | 1.93 | 21.73% | 541210012 | EP | 100% | 21.73%
Subtotal de Mano de Obra: |  |  |  |  | 3.84 |  | Subtotal |  |  | 43.24%
MATERIALES | [5 empty] | Peso Relativo | CPC | NP/EP/ND | VAE (%) | VAE (%)
Descripción |  | Unidad | Cantidad | Precio | Total | Elemento (%) | Elemento |  |  | Elemento
Cemento |  | kg | 20.5 | 0.16 | 3.28 | 36.94% | 374400011 | ND | 40% | 14.77%
Arena fina |  | m3 | 0.08 | 19 | 1.52 | 17.12% | 153200015 | EP | 100% | 17.12%
Agua |  | Lt | 5 | 0.01 | 0.05 | 0.56% | 180000111 | EP | 100% | 0.5631%
Subtotal de Materiales: |  |  |  |  | 4.85 |  | Subtotal |  |  | 32.45%
TRANSPORTE | [5 empty] | Peso Relativo | CPC | NP/EP/ND | VAE (%) | VAE (%)
Descripción |  | Unidad | Cantidad | Tarifa/U | Total | Elemento (%) | Elemento |  |  | Elemento
Subtotal de Transporte: |  |  |  |  | 0 |  | Subtotal |  |  | 0%
|  | TOTAL COSTO DIRECTO (M+N+O+P) |  |  | 8.88
|  | INDIRECTOS Y UTILIDADES |  | 20 % | 1.78
|  | OTROS INDIRECTOS |  |  |  | 100% |  |  |  | 77.84%
|  | COSTO TOTAL DEL RUBRO |  |  | 10.66
|  | VALOR OFERTADO |  |  | 10.66

## 31.4.8
ANALISIS DE PRECIOS UNITARIOS | [5 empty] | DETERMINACIÓN DEL VAE DEL RUBRO
RUBRO:
ENCOFRADO / DESENCOFRADO |  |  |  | UNIDAD: | m2 |  | Hoja 567 de 745
DETALLE:
EQUIPOS | [5 empty] | Peso Relativo | CPC | NP/EP/ND | VAE (%) | VAE (%)
Descripción | Cantidad | Tarifa | Costo Hora | Rendim. | Total | Elemento (%) | Elemento |  |  | Elemento
Herramientas manuales (5% M.O.) | 5%MO |  | 0 |  | 0.08 | 1.31% | 4299217233 | EP | 100% | 1.309%
Subtotal de Equipo: |  |  |  |  | 0.08 |  |  | Subtotal |  | 1.309%
MANO DE OBRA | [5 empty] | Peso Relativo | CPC | NP/EP/ND | VAE (%) | VAE (%)
Descripción | Cantidad | Jornal / HR | Costo Hora | Rendim. | Total | Elemento (%) | Elemento |  |  | Elemento
Peón | 1 | 4.05 | 4.05 | 0.197 | 0.8 | 13.09% | 541210012 | EP | 100% | 13.09%
Carpintero | 1 | 4.1 | 4.1 | 0.197 | 0.81 | 13.26% | 541210012 | EP | 100% | 13.26%
Subtotal de Mano de Obra: |  |  |  |  | 1.61 |  | Subtotal |  |  | 26.35%
MATERIALES | [5 empty] | Peso Relativo | CPC | NP/EP/ND | VAE (%) | VAE (%)
Descripción |  | Unidad | Cantidad | Precio | Total | Elemento (%) | Elemento |  |  | Elemento
Tabla dura de encofrado de 2.40mX0.25m |  | u | 1 | 3 | 3 | 49.1% | 316000311 | EP | 100% | 49.1%
Listón |  | u | 0.5 | 1.4 | 0.7 | 11.46% | 313100016 | EP | 100% | 11.46%
Clavos |  | kg | 0.06 | 1.15 | 0.07 | 1.15% | 429993125 | ND | 40% | 0.4583%
Puntal 3m |  | u | 0.5 | 1.15 | 0.58 | 9.49% | 421900015 | NP | 0% | 0%
Alambre galvanizado 2.4mm |  | kg | 0.1 | 0.7 | 0.07 | 1.15% | 412660012 | ND | 40% | 0.4583%
Subtotal de Materiales: |  |  |  |  | 4.42 |  | Subtotal |  |  | 61.47%
TRANSPORTE | [5 empty] | Peso Relativo | CPC | NP/EP/ND | VAE (%) | VAE (%)
Descripción |  | Unidad | Cantidad | Tarifa/U | Total | Elemento (%) | Elemento |  |  | Elemento
Subtotal de Transporte: |  |  |  |  | 0 |  | Subtotal |  |  | 0%
|  | TOTAL COSTO DIRECTO (M+N+O+P) |  |  | 6.11
|  | INDIRECTOS Y UTILIDADES |  | 20 % | 1.22
|  | OTROS INDIRECTOS |  |  |  | 100% |  |  |  | 89.13%
|  | COSTO TOTAL DEL RUBRO |  |  | 7.33
|  | VALOR OFERTADO |  |  | 7.33

## 31.4.9
ANALISIS DE PRECIOS UNITARIOS | [5 empty] | DETERMINACIÓN DEL VAE DEL RUBRO
RUBRO:
TAPA DE BOCA DE VISITA TOL 1/16" (0.60m x 0.60m) |  |  |  | UNIDAD: | u |  | Hoja 568 de 745
DETALLE:
EQUIPOS | [5 empty] | Peso Relativo | CPC | NP/EP/ND | VAE (%) | VAE (%)
Descripción | Cantidad | Tarifa | Costo Hora | Rendim. | Total | Elemento (%) | Elemento |  |  | Elemento
Herramientas manuales (5% M.O.) | 5%MO |  | 0 |  | 0.27 | 0.35% | 4299217233 | EP | 100% | 0.3517%
Subtotal de Equipo: |  |  |  |  | 0.27 |  |  | Subtotal |  | 0.3517%
MANO DE OBRA | [5 empty] | Peso Relativo | CPC | NP/EP/ND | VAE (%) | VAE (%)
Descripción | Cantidad | Jornal / HR | Costo Hora | Rendim. | Total | Elemento (%) | Elemento |  |  | Elemento
Albañil | 1 | 4.1 | 4.1 | 1.3402 | 5.49 | 7.15% | 541210012 | EP | 100% | 7.152%
Subtotal de Mano de Obra: |  |  |  |  | 5.49 |  | Subtotal |  |  | 7.152%
MATERIALES | [5 empty] | Peso Relativo | CPC | NP/EP/ND | VAE (%) | VAE (%)
Descripción |  | Unidad | Cantidad | Precio | Total | Elemento (%) | Elemento |  |  | Elemento
Tapa sanitaria de tool 1/16" (0.60x0.60m) |  | u | 1 | 70.01 | 70.01 | 91.21% | 42190022 | ND | 40% | 36.48%
Cemento |  | kg | 5 | 0.16 | 0.8 | 1.04% | 374400011 | ND | 40% | 0.4169%
Arena fina |  | m3 | 0.01 | 19 | 0.19 | 0.25% | 153200015 | EP | 100% | 0.2475%
Subtotal de Materiales: |  |  |  |  | 71 |  | Subtotal |  |  | 37.15%
TRANSPORTE | [5 empty] | Peso Relativo | CPC | NP/EP/ND | VAE (%) | VAE (%)
Descripción |  | Unidad | Cantidad | Tarifa/U | Total | Elemento (%) | Elemento |  |  | Elemento
Subtotal de Transporte: |  |  |  |  | 0 |  | Subtotal |  |  | 0%
|  | TOTAL COSTO DIRECTO (M+N+O+P) |  |  | 76.76
|  | INDIRECTOS Y UTILIDADES |  | 20 % | 15.35
|  | OTROS INDIRECTOS |  |  |  | 100% |  |  |  | 44.65%
|  | COSTO TOTAL DEL RUBRO |  |  | 92.11
|  | VALOR OFERTADO |  |  | 92.11

## 31.4.10
ANALISIS DE PRECIOS UNITARIOS | [5 empty] | DETERMINACIÓN DEL VAE DEL RUBRO
RUBRO:
ACERO DE REFUERZO fy=4200 Kg/cm² |  |  |  | UNIDAD: | Kg |  | Hoja 569 de 745
DETALLE:
EQUIPOS | [5 empty] | Peso Relativo | CPC | NP/EP/ND | VAE (%) | VAE (%)
Descripción | Cantidad | Tarifa | Costo Hora | Rendim. | Total | Elemento (%) | Elemento |  |  | Elemento
Herramientas manuales (5% M.O.) | 5%MO |  | 0 |  | 0.02 | 1.1% | 4299217233 | EP | 100% | 1.099%
Cizalla | 1 | 1.5 | 1.5 | 0.057 | 0.09 | 4.95% | 429211311 | EP | 100% | 4.945%
Subtotal de Equipo: |  |  |  |  | 0.11 |  |  | Subtotal |  | 6.044%
MANO DE OBRA | [5 empty] | Peso Relativo | CPC | NP/EP/ND | VAE (%) | VAE (%)
Descripción | Cantidad | Jornal / HR | Costo Hora | Rendim. | Total | Elemento (%) | Elemento |  |  | Elemento
Fierrero | 1 | 4.1 | 4.1 | 0.057 | 0.23 | 12.64% | 541210012 | EP | 100% | 12.64%
Peón | 1 | 4.05 | 4.05 | 0.057 | 0.23 | 12.64% | 541210012 | EP | 100% | 12.64%
Subtotal de Mano de Obra: |  |  |  |  | 0.46 |  | Subtotal |  |  | 25.27%
MATERIALES | [5 empty] | Peso Relativo | CPC | NP/EP/ND | VAE (%) | VAE (%)
Descripción |  | Unidad | Cantidad | Precio | Total | Elemento (%) | Elemento |  |  | Elemento
Hierro |  | kg | 1.05 | 1.11 | 1.17 | 64.29% | 421900018 | ND | 40% | 25.71%
Alambre de amarre |  | kg | 0.07 | 1.1 | 0.08 | 4.4% | 412660012 | ND | 40% | 1.758%
Subtotal de Materiales: |  |  |  |  | 1.25 |  | Subtotal |  |  | 27.47%
TRANSPORTE | [5 empty] | Peso Relativo | CPC | NP/EP/ND | VAE (%) | VAE (%)
Descripción |  | Unidad | Cantidad | Tarifa/U | Total | Elemento (%) | Elemento |  |  | Elemento
Subtotal de Transporte: |  |  |  |  | 0 |  | Subtotal |  |  | 0%
|  | TOTAL COSTO DIRECTO (M+N+O+P) |  |  | 1.82
|  | INDIRECTOS Y UTILIDADES |  | 20 % | 0.36
|  | OTROS INDIRECTOS |  |  |  | 100% |  |  |  | 58.79%
|  | COSTO TOTAL DEL RUBRO |  |  | 2.18
|  | VALOR OFERTADO |  |  | 2.18

## 31.4.11
ANALISIS DE PRECIOS UNITARIOS | [5 empty] | DETERMINACIÓN DEL VAE DEL RUBRO
RUBRO:
PINTURA CAUCHO LATEX |  |  |  | UNIDAD: | m2 |  | Hoja 570 de 745
DETALLE:
EQUIPOS | [5 empty] | Peso Relativo | CPC | NP/EP/ND | VAE (%) | VAE (%)
Descripción | Cantidad | Tarifa | Costo Hora | Rendim. | Total | Elemento (%) | Elemento |  |  | Elemento
Herramientas manuales (5% M.O.) | 5%MO |  | 0 |  | 0.13 | 3.99% | 4299217233 | EP | 100% | 3.988%
Subtotal de Equipo: |  |  |  |  | 0.13 |  |  | Subtotal |  | 3.988%
MANO DE OBRA | [5 empty] | Peso Relativo | CPC | NP/EP/ND | VAE (%) | VAE (%)
Descripción | Cantidad | Jornal / HR | Costo Hora | Rendim. | Total | Elemento (%) | Elemento |  |  | Elemento
Pintor | 1 | 4.1 | 4.1 | 0.308 | 1.26 | 38.65% | 541210012 | EP | 100% | 38.65%
Peón | 1 | 4.05 | 4.05 | 0.31 | 1.26 | 38.65% | 541210012 | EP | 100% | 38.65%
Subtotal de Mano de Obra: |  |  |  |  | 2.52 |  | Subtotal |  |  | 77.3%
MATERIALES | [5 empty] | Peso Relativo | CPC | NP/EP/ND | VAE (%) | VAE (%)
Descripción |  | Unidad | Cantidad | Precio | Total | Elemento (%) | Elemento |  |  | Elemento
Pintura latex alta calidad |  | gl | 0.0333 | 15.39 | 0.51 | 15.64% | 351100212 | ND | 40% | 6.258%
Lija, varios |  | Global | 0.5 | 0.2 | 0.1 | 3.07% | 379100013 | EP | 100% | 3.067%
Subtotal de Materiales: |  |  |  |  | 0.61 |  | Subtotal |  |  | 9.325%
TRANSPORTE | [5 empty] | Peso Relativo | CPC | NP/EP/ND | VAE (%) | VAE (%)
Descripción |  | Unidad | Cantidad | Tarifa/U | Total | Elemento (%) | Elemento |  |  | Elemento
Subtotal de Transporte: |  |  |  |  | 0 |  | Subtotal |  |  | 0%
|  | TOTAL COSTO DIRECTO (M+N+O+P) |  |  | 3.26
|  | INDIRECTOS Y UTILIDADES |  | 20 % | 0.65
|  | OTROS INDIRECTOS |  |  |  | 100% |  |  |  | 90.61%
|  | COSTO TOTAL DEL RUBRO |  |  | 3.91
|  | VALOR OFERTADO |  |  | 3.91

## 31.4.12
ANALISIS DE PRECIOS UNITARIOS | [5 empty] | DETERMINACIÓN DEL VAE DEL RUBRO
RUBRO:
TUBERÍA PVC PR DE 1 1/4" |  |  |  | UNIDAD: | m |  | Hoja 571 de 745
DETALLE:
EQUIPOS | [5 empty] | Peso Relativo | CPC | NP/EP/ND | VAE (%) | VAE (%)
Descripción | Cantidad | Tarifa | Costo Hora | Rendim. | Total | Elemento (%) | Elemento |  |  | Elemento
Herramientas manuales (5% M.O.) | 5%MO |  | 0 |  | 0.01 | 0.32% | 4299217233 | EP | 100% | 0.3195%
Subtotal de Equipo: |  |  |  |  | 0.01 |  |  | Subtotal |  | 0.3195%
MANO DE OBRA | [5 empty] | Peso Relativo | CPC | NP/EP/ND | VAE (%) | VAE (%)
Descripción | Cantidad | Jornal / HR | Costo Hora | Rendim. | Total | Elemento (%) | Elemento |  |  | Elemento
Peón | 1 | 4.05 | 4.05 | 0.025 | 0.1 | 3.19% | 541210012 | EP | 100% | 3.195%
Plomero | 1 | 4.1 | 4.1 | 0.025 | 0.1 | 3.19% | 541210012 | EP | 100% | 3.195%
Subtotal de Mano de Obra: |  |  |  |  | 0.2 |  | Subtotal |  |  | 6.39%
MATERIALES | [5 empty] | Peso Relativo | CPC | NP/EP/ND | VAE (%) | VAE (%)
Descripción |  | Unidad | Cantidad | Precio | Total | Elemento (%) | Elemento |  |  | Elemento
Tuberia PVC PR D=1 1/4" |  | M | 1.01 | 2.51 | 2.54 | 81.15% | 363201011 | ND | 40% | 32.46%
Teflon |  | rollo | 0.5 | 0.75 | 0.38 | 12.14% | 369800021 | ND | 40% | 4.856%
Subtotal de Materiales: |  |  |  |  | 2.92 |  | Subtotal |  |  | 37.32%
TRANSPORTE | [5 empty] | Peso Relativo | CPC | NP/EP/ND | VAE (%) | VAE (%)
Descripción |  | Unidad | Cantidad | Tarifa/U | Total | Elemento (%) | Elemento |  |  | Elemento
Subtotal de Transporte: |  |  |  |  | 0 |  | Subtotal |  |  | 0%
|  | TOTAL COSTO DIRECTO (M+N+O+P) |  |  | 3.13
|  | INDIRECTOS Y UTILIDADES |  | 20 % | 0.63
|  | OTROS INDIRECTOS |  |  |  | 100% |  |  |  | 44.03%
|  | COSTO TOTAL DEL RUBRO |  |  | 3.76
|  | VALOR OFERTADO |  |  | 3.76

## 31.4.13
ANALISIS DE PRECIOS UNITARIOS | [5 empty] | DETERMINACIÓN DEL VAE DEL RUBRO
RUBRO:
UNIVERSAL PVC-PR 1 1/4" |  |  |  | UNIDAD: | u |  | Hoja 572 de 745
DETALLE:
EQUIPOS | [5 empty] | Peso Relativo | CPC | NP/EP/ND | VAE (%) | VAE (%)
Descripción | Cantidad | Tarifa | Costo Hora | Rendim. | Total | Elemento (%) | Elemento |  |  | Elemento
Herramientas manuales (5% M.O.) | 5%MO |  | 0 |  | 0.07 | 1.45% | 4299217233 | EP | 100% | 1.449%
Subtotal de Equipo: |  |  |  |  | 0.07 |  |  | Subtotal |  | 1.449%
MANO DE OBRA | [5 empty] | Peso Relativo | CPC | NP/EP/ND | VAE (%) | VAE (%)
Descripción | Cantidad | Jornal / HR | Costo Hora | Rendim. | Total | Elemento (%) | Elemento |  |  | Elemento
Peón | 1 | 4.05 | 4.05 | 0.18 | 0.73 | 15.11% | 541210012 | EP | 100% | 15.11%
Plomero | 1 | 4.1 | 4.1 | 0.18 | 0.74 | 15.32% | 541210012 | EP | 100% | 15.32%
Subtotal de Mano de Obra: |  |  |  |  | 1.47 |  | Subtotal |  |  | 30.43%
MATERIALES | [5 empty] | Peso Relativo | CPC | NP/EP/ND | VAE (%) | VAE (%)
Descripción |  | Unidad | Cantidad | Precio | Total | Elemento (%) | Elemento |  |  | Elemento
Universal PVC-PR D=1 1/4" |  | U | 1 | 2.77 | 2.77 | 57.35% | 363201011 | ND | 40% | 22.94%
Cinta teflón grande |  | Rollo | 0.2 | 1.4 | 0.28 | 5.8% | 369800021 | ND | 40% | 2.319%
Sellador de caucho sintético 100 CC |  | U | 0.03 | 8 | 0.24 | 4.97% | 347905611 | NP | 0% | 0%
Subtotal de Materiales: |  |  |  |  | 3.29 |  | Subtotal |  |  | 25.26%
TRANSPORTE | [5 empty] | Peso Relativo | CPC | NP/EP/ND | VAE (%) | VAE (%)
Descripción |  | Unidad | Cantidad | Tarifa/U | Total | Elemento (%) | Elemento |  |  | Elemento
Subtotal de Transporte: |  |  |  |  | 0 |  | Subtotal |  |  | 0%
|  | TOTAL COSTO DIRECTO (M+N+O+P) |  |  | 4.83
|  | INDIRECTOS Y UTILIDADES |  | 20 % | 0.97
|  | OTROS INDIRECTOS |  |  |  | 100% |  |  |  | 57.14%
|  | COSTO TOTAL DEL RUBRO |  |  | 5.8
|  | VALOR OFERTADO |  |  | 5.8

## 31.4.14
ANALISIS DE PRECIOS UNITARIOS | [5 empty] | DETERMINACIÓN DEL VAE DEL RUBRO
RUBRO:
VÁLVULA DE COMPUERTA Y VOLANTE DE BRONCE 1 1/4" |  |  |  | UNIDAD: | u |  | Hoja 573 de 745
DETALLE:
EQUIPOS | [5 empty] | Peso Relativo | CPC | NP/EP/ND | VAE (%) | VAE (%)
Descripción | Cantidad | Tarifa | Costo Hora | Rendim. | Total | Elemento (%) | Elemento |  |  | Elemento
Herramientas manuales (5% M.O.) | 5%MO |  | 0 |  | 0.57 | 1.35% | 4299217233 | EP | 100% | 1.351%
Subtotal de Equipo: |  |  |  |  | 0.57 |  |  | Subtotal |  | 1.351%
MANO DE OBRA | [5 empty] | Peso Relativo | CPC | NP/EP/ND | VAE (%) | VAE (%)
Descripción | Cantidad | Jornal / HR | Costo Hora | Rendim. | Total | Elemento (%) | Elemento |  |  | Elemento
Peón | 1 | 4.05 | 4.05 | 1.4 | 5.67 | 13.44% | 541210012 | EP | 100% | 13.44%
Plomero | 1 | 4.1 | 4.1 | 1.4 | 5.74 | 13.6% | 541210012 | EP | 100% | 13.6%
Subtotal de Mano de Obra: |  |  |  |  | 11.41 |  | Subtotal |  |  | 27.04%
MATERIALES | [5 empty] | Peso Relativo | CPC | NP/EP/ND | VAE (%) | VAE (%)
Descripción |  | Unidad | Cantidad | Precio | Total | Elemento (%) | Elemento |  |  | Elemento
Valvula de compuerta con volante D=1 1/4" |  | U | 1 | 29.98 | 29.98 | 71.04% | 432510018 | NP | 0% | 0%
Sellador de caucho sintético 100 CC |  | U | 0.03 | 8 | 0.24 | 0.57% | 347905611 | NP | 0% | 0%
Subtotal de Materiales: |  |  |  |  | 30.22 |  | Subtotal |  |  | 0%
TRANSPORTE | [5 empty] | Peso Relativo | CPC | NP/EP/ND | VAE (%) | VAE (%)
Descripción |  | Unidad | Cantidad | Tarifa/U | Total | Elemento (%) | Elemento |  |  | Elemento
Subtotal de Transporte: |  |  |  |  | 0 |  | Subtotal |  |  | 0%
|  | TOTAL COSTO DIRECTO (M+N+O+P) |  |  | 42.2
|  | INDIRECTOS Y UTILIDADES |  | 20 % | 8.44
|  | OTROS INDIRECTOS |  |  |  | 100% |  |  |  | 28.39%
|  | COSTO TOTAL DEL RUBRO |  |  | 50.64
|  | VALOR OFERTADO |  |  | 50.64

## 31.4.15
ANALISIS DE PRECIOS UNITARIOS | [5 empty] | DETERMINACIÓN DEL VAE DEL RUBRO
RUBRO:
ADAPTADORES DE PVC-PR 40mm A 1 1/4" |  |  |  | UNIDAD: | u |  | Hoja 574 de 745
DETALLE:
EQUIPOS | [5 empty] | Peso Relativo | CPC | NP/EP/ND | VAE (%) | VAE (%)
Descripción | Cantidad | Tarifa | Costo Hora | Rendim. | Total | Elemento (%) | Elemento |  |  | Elemento
Herramientas manuales (5% M.O.) | 5%MO |  | 0 |  | 0.07 | 2.53% | 4299217233 | EP | 100% | 2.527%
Subtotal de Equipo: |  |  |  |  | 0.07 |  |  | Subtotal |  | 2.527%
MANO DE OBRA | [5 empty] | Peso Relativo | CPC | NP/EP/ND | VAE (%) | VAE (%)
Descripción | Cantidad | Jornal / HR | Costo Hora | Rendim. | Total | Elemento (%) | Elemento |  |  | Elemento
Plomero | 1 | 4.1 | 4.1 | 0.18 | 0.74 | 26.71% | 541210012 | EP | 100% | 26.71%
Peón | 1 | 4.05 | 4.05 | 0.18 | 0.73 | 26.35% | 541210012 | EP | 100% | 26.35%
Subtotal de Mano de Obra: |  |  |  |  | 1.47 |  | Subtotal |  |  | 53.07%
MATERIALES | [5 empty] | Peso Relativo | CPC | NP/EP/ND | VAE (%) | VAE (%)
Descripción |  | Unidad | Cantidad | Precio | Total | Elemento (%) | Elemento |  |  | Elemento
Adaptador PVC-P hembra C/R 40mm - 1 1/4" |  | u | 1 | 1.23 | 1.23 | 44.4% | 491290517 | NP | 0% | 0%
Subtotal de Materiales: |  |  |  |  | 1.23 |  | Subtotal |  |  | 0%
TRANSPORTE | [5 empty] | Peso Relativo | CPC | NP/EP/ND | VAE (%) | VAE (%)
Descripción |  | Unidad | Cantidad | Tarifa/U | Total | Elemento (%) | Elemento |  |  | Elemento
Subtotal de Transporte: |  |  |  |  | 0 |  | Subtotal |  |  | 0%
|  | TOTAL COSTO DIRECTO (M+N+O+P) |  |  | 2.77
|  | INDIRECTOS Y UTILIDADES |  | 20 % | 0.55
|  | OTROS INDIRECTOS |  |  |  | 100% |  |  |  | 55.6%
|  | COSTO TOTAL DEL RUBRO |  |  | 3.32
|  | VALOR OFERTADO |  |  | 3.32

## 31.4.16
ANALISIS DE PRECIOS UNITARIOS | [5 empty] | DETERMINACIÓN DEL VAE DEL RUBRO
RUBRO:
CODO PVC PR DE 1 1/4" x 90° |  |  |  | UNIDAD: | u |  | Hoja 575 de 745
DETALLE:
EQUIPOS | [5 empty] | Peso Relativo | CPC | NP/EP/ND | VAE (%) | VAE (%)
Descripción | Cantidad | Tarifa | Costo Hora | Rendim. | Total | Elemento (%) | Elemento |  |  | Elemento
Herramientas manuales (5% M.O.) | 5%MO |  | 0 |  | 0.05 | 1.56% | 4299217233 | EP | 100% | 1.558%
Subtotal de Equipo: |  |  |  |  | 0.05 |  |  | Subtotal |  | 1.558%
MANO DE OBRA | [5 empty] | Peso Relativo | CPC | NP/EP/ND | VAE (%) | VAE (%)
Descripción | Cantidad | Jornal / HR | Costo Hora | Rendim. | Total | Elemento (%) | Elemento |  |  | Elemento
Plomero | 1 | 4.1 | 4.1 | 0.22 | 0.9 | 28.04% | 541210012 | EP | 100% | 28.04%
Subtotal de Mano de Obra: |  |  |  |  | 0.9 |  | Subtotal |  |  | 28.04%
MATERIALES | [5 empty] | Peso Relativo | CPC | NP/EP/ND | VAE (%) | VAE (%)
Descripción |  | Unidad | Cantidad | Precio | Total | Elemento (%) | Elemento |  |  | Elemento
Codo PVC PR DE 1 1/4" X 90° |  | U | 1.05 | 1.91 | 2.01 | 62.62% | 415430112 | ND | 40% | 25.05%
Cinta teflón |  | Rollo | 0.5 | 0.5 | 0.25 | 7.79% | 369800021 | ND | 40% | 3.115%
Subtotal de Materiales: |  |  |  |  | 2.26 |  | Subtotal |  |  | 28.16%
TRANSPORTE | [5 empty] | Peso Relativo | CPC | NP/EP/ND | VAE (%) | VAE (%)
Descripción |  | Unidad | Cantidad | Tarifa/U | Total | Elemento (%) | Elemento |  |  | Elemento
Subtotal de Transporte: |  |  |  |  | 0 |  | Subtotal |  |  | 0%
|  | TOTAL COSTO DIRECTO (M+N+O+P) |  |  | 3.21
|  | INDIRECTOS Y UTILIDADES |  | 20 % | 0.64
|  | OTROS INDIRECTOS |  |  |  | 100% |  |  |  | 57.76%
|  | COSTO TOTAL DEL RUBRO |  |  | 3.85
|  | VALOR OFERTADO |  |  | 3.85

## 31.4.17
ANALISIS DE PRECIOS UNITARIOS | [5 empty] | DETERMINACIÓN DEL VAE DEL RUBRO
RUBRO:
TUBERÍA PVC UPSE 63MM 0.63MPA |  |  |  | UNIDAD: | m |  | Hoja 576 de 745
DETALLE:
EQUIPOS | [5 empty] | Peso Relativo | CPC | NP/EP/ND | VAE (%) | VAE (%)
Descripción | Cantidad | Tarifa | Costo Hora | Rendim. | Total | Elemento (%) | Elemento |  |  | Elemento
Herramientas manuales (5% M.O.) | 5%MO |  | 0 |  | 0.02 | 1.08% | 4299217233 | EP | 100% | 1.075%
Subtotal de Equipo: |  |  |  |  | 0.02 |  |  | Subtotal |  | 1.075%
MANO DE OBRA | [5 empty] | Peso Relativo | CPC | NP/EP/ND | VAE (%) | VAE (%)
Descripción | Cantidad | Jornal / HR | Costo Hora | Rendim. | Total | Elemento (%) | Elemento |  |  | Elemento
Plomero | 1 | 4.1 | 4.1 | 0.04 | 0.16 | 8.6% | 541210012 | EP | 100% | 8.602%
Peón | 1 | 4.05 | 4.05 | 0.04 | 0.16 | 8.6% | 541210012 | EP | 100% | 8.602%
Subtotal de Mano de Obra: |  |  |  |  | 0.32 |  | Subtotal |  |  | 17.2%
MATERIALES | [5 empty] | Peso Relativo | CPC | NP/EP/ND | VAE (%) | VAE (%)
Descripción |  | Unidad | Cantidad | Precio | Total | Elemento (%) | Elemento |  |  | Elemento
Tuberia PVC UPSE D= 63MM 0.63MPA |  | ml | 1 | 1.52 | 1.52 | 81.72% | 363201011 | ND | 40% | 32.69%
Lubricante Vegetal |  | kg | 0.001 | 1.5 | 0 | 0% | 37550001118 | EP | 100% | 0%
Subtotal de Materiales: |  |  |  |  | 1.52 |  | Subtotal |  |  | 32.69%
TRANSPORTE | [5 empty] | Peso Relativo | CPC | NP/EP/ND | VAE (%) | VAE (%)
Descripción |  | Unidad | Cantidad | Tarifa/U | Total | Elemento (%) | Elemento |  |  | Elemento
Subtotal de Transporte: |  |  |  |  | 0 |  | Subtotal |  |  | 0%
|  | TOTAL COSTO DIRECTO (M+N+O+P) |  |  | 1.86
|  | INDIRECTOS Y UTILIDADES |  | 20 % | 0.37
|  | OTROS INDIRECTOS |  |  |  | 100% |  |  |  | 50.97%
|  | COSTO TOTAL DEL RUBRO |  |  | 2.23
|  | VALOR OFERTADO |  |  | 2.23

## 31.4.18
ANALISIS DE PRECIOS UNITARIOS | [5 empty] | DETERMINACIÓN DEL VAE DEL RUBRO
RUBRO:
TUBERIA PVC-P U/Rc 2" |  |  |  | UNIDAD: | m |  | Hoja 577 de 745
DETALLE:
EQUIPOS | [5 empty] | Peso Relativo | CPC | NP/EP/ND | VAE (%) | VAE (%)
Descripción | Cantidad | Tarifa | Costo Hora | Rendim. | Total | Elemento (%) | Elemento |  |  | Elemento
Herramientas manuales (5% M.O.) | 5%MO |  | 0 |  | 0.16 | 2.23% | 4299217233 | EP | 100% | 2.228%
Subtotal de Equipo: |  |  |  |  | 0.16 |  |  | Subtotal |  | 2.228%
MANO DE OBRA | [5 empty] | Peso Relativo | CPC | NP/EP/ND | VAE (%) | VAE (%)
Descripción | Cantidad | Jornal / HR | Costo Hora | Rendim. | Total | Elemento (%) | Elemento |  |  | Elemento
Peón | 1 | 4.05 | 4.05 | 0.4 | 1.62 | 22.56% | 541210012 | EP | 100% | 22.56%
Plomero | 1 | 4.1 | 4.1 | 0.4 | 1.64 | 22.84% | 541210012 | EP | 100% | 22.84%
Subtotal de Mano de Obra: |  |  |  |  | 3.26 |  | Subtotal |  |  | 45.4%
MATERIALES | [5 empty] | Peso Relativo | CPC | NP/EP/ND | VAE (%) | VAE (%)
Descripción |  | Unidad | Cantidad | Precio | Total | Elemento (%) | Elemento |  |  | Elemento
Tuberia PVC-P U/Rc D=2" |  | M | 1 | 3.76 | 3.76 | 52.37% | 363201011 | ND | 40% | 20.95%
Subtotal de Materiales: |  |  |  |  | 3.76 |  | Subtotal |  |  | 20.95%
TRANSPORTE | [5 empty] | Peso Relativo | CPC | NP/EP/ND | VAE (%) | VAE (%)
Descripción |  | Unidad | Cantidad | Tarifa/U | Total | Elemento (%) | Elemento |  |  | Elemento
Subtotal de Transporte: |  |  |  |  | 0 |  | Subtotal |  |  | 0%
|  | TOTAL COSTO DIRECTO (M+N+O+P) |  |  | 7.18
|  | INDIRECTOS Y UTILIDADES |  | 20 % | 1.44
|  | OTROS INDIRECTOS |  |  |  | 100% |  |  |  | 68.58%
|  | COSTO TOTAL DEL RUBRO |  |  | 8.62
|  | VALOR OFERTADO |  |  | 8.62

## 31.4.19
ANALISIS DE PRECIOS UNITARIOS | [5 empty] | DETERMINACIÓN DEL VAE DEL RUBRO
RUBRO:
UNIVERSAL PVC-PR 2" |  |  |  | UNIDAD: | u |  | Hoja 578 de 745
DETALLE:
EQUIPOS | [5 empty] | Peso Relativo | CPC | NP/EP/ND | VAE (%) | VAE (%)
Descripción | Cantidad | Tarifa | Costo Hora | Rendim. | Total | Elemento (%) | Elemento |  |  | Elemento
Herramientas manuales (5% M.O.) | 5%MO |  | 0 |  | 0.06 | 0.74% | 4299217233 | EP | 100% | 0.7371%
Subtotal de Equipo: |  |  |  |  | 0.06 |  |  | Subtotal |  | 0.7371%
MANO DE OBRA | [5 empty] | Peso Relativo | CPC | NP/EP/ND | VAE (%) | VAE (%)
Descripción | Cantidad | Jornal / HR | Costo Hora | Rendim. | Total | Elemento (%) | Elemento |  |  | Elemento
Peón | 1 | 4.05 | 4.05 | 0.1428 | 0.58 | 7.13% | 541210012 | EP | 100% | 7.125%
Plomero | 1 | 4.1 | 4.1 | 0.1428 | 0.59 | 7.25% | 541210012 | EP | 100% | 7.248%
Subtotal de Mano de Obra: |  |  |  |  | 1.17 |  | Subtotal |  |  | 14.37%
MATERIALES | [5 empty] | Peso Relativo | CPC | NP/EP/ND | VAE (%) | VAE (%)
Descripción |  | Unidad | Cantidad | Precio | Total | Elemento (%) | Elemento |  |  | Elemento
Universal PVC-PR D=2" |  | U | 1 | 6.18 | 6.18 | 75.92% | 363201011 | ND | 40% | 30.37%
Cinta teflón grande |  | Rollo | 0.35 | 1.4 | 0.49 | 6.02% | 369800021 | ND | 40% | 2.408%
Sellador de caucho sintético 100 CC |  | U | 0.03 | 8 | 0.24 | 2.95% | 347905611 | NP | 0% | 0%
Subtotal de Materiales: |  |  |  |  | 6.91 |  | Subtotal |  |  | 32.78%
TRANSPORTE | [5 empty] | Peso Relativo | CPC | NP/EP/ND | VAE (%) | VAE (%)
Descripción |  | Unidad | Cantidad | Tarifa/U | Total | Elemento (%) | Elemento |  |  | Elemento
Subtotal de Transporte: |  |  |  |  | 0 |  | Subtotal |  |  | 0%
|  | TOTAL COSTO DIRECTO (M+N+O+P) |  |  | 8.14
|  | INDIRECTOS Y UTILIDADES |  | 20 % | 1.63
|  | OTROS INDIRECTOS |  |  |  | 100% |  |  |  | 47.89%
|  | COSTO TOTAL DEL RUBRO |  |  | 9.77
|  | VALOR OFERTADO |  |  | 9.77

## 31.4.20
ANALISIS DE PRECIOS UNITARIOS | [5 empty] | DETERMINACIÓN DEL VAE DEL RUBRO
RUBRO:
VALVULA DE COMPUERTA Y VOLANTE DE BRONCE 2" |  |  |  | UNIDAD: | u |  | Hoja 579 de 745
DETALLE:
EQUIPOS | [5 empty] | Peso Relativo | CPC | NP/EP/ND | VAE (%) | VAE (%)
Descripción | Cantidad | Tarifa | Costo Hora | Rendim. | Total | Elemento (%) | Elemento |  |  | Elemento
Herramientas manuales (5% M.O.) | 5%MO |  | 0 |  | 0.33 | 0.7% | 4299217233 | EP | 100% | 0.7036%
Subtotal de Equipo: |  |  |  |  | 0.33 |  |  | Subtotal |  | 0.7036%
MANO DE OBRA | [5 empty] | Peso Relativo | CPC | NP/EP/ND | VAE (%) | VAE (%)
Descripción | Cantidad | Jornal / HR | Costo Hora | Rendim. | Total | Elemento (%) | Elemento |  |  | Elemento
Peón | 1 | 4.05 | 4.05 | 0.8 | 3.24 | 6.91% | 541210012 | EP | 100% | 6.908%
Plomero | 1 | 4.1 | 4.1 | 0.8 | 3.28 | 6.99% | 541210012 | EP | 100% | 6.994%
Subtotal de Mano de Obra: |  |  |  |  | 6.52 |  | Subtotal |  |  | 13.9%
MATERIALES | [5 empty] | Peso Relativo | CPC | NP/EP/ND | VAE (%) | VAE (%)
Descripción |  | Unidad | Cantidad | Precio | Total | Elemento (%) | Elemento |  |  | Elemento
Valvula de compuerta con volante de bronce D= 2" |  | U | 1 | 38.28 | 38.28 | 81.62% | 432510018 | NP | 0% | 0%
Cinta teflón grande |  | Rollo | 0.75 | 1.4 | 1.05 | 2.24% | 369800021 | ND | 40% | 0.8955%
Sellador de caucho sintético 100 CC |  | U | 0.09 | 8 | 0.72 | 1.54% | 347905611 | NP | 0% | 0%
Subtotal de Materiales: |  |  |  |  | 40.05 |  | Subtotal |  |  | 0.8955%
TRANSPORTE | [5 empty] | Peso Relativo | CPC | NP/EP/ND | VAE (%) | VAE (%)
Descripción |  | Unidad | Cantidad | Tarifa/U | Total | Elemento (%) | Elemento |  |  | Elemento
Subtotal de Transporte: |  |  |  |  | 0 |  | Subtotal |  |  | 0%
|  | TOTAL COSTO DIRECTO (M+N+O+P) |  |  | 46.9
|  | INDIRECTOS Y UTILIDADES |  | 20 % | 9.38
|  | OTROS INDIRECTOS |  |  |  | 100% |  |  |  | 15.5%
|  | COSTO TOTAL DEL RUBRO |  |  | 56.28
|  | VALOR OFERTADO |  |  | 56.28

## 31.4.21
ANALISIS DE PRECIOS UNITARIOS | [5 empty] | DETERMINACIÓN DEL VAE DEL RUBRO
RUBRO:
TEE PVC-P U/Rc 2" |  |  |  | UNIDAD: | u |  | Hoja 580 de 745
DETALLE:
EQUIPOS | [5 empty] | Peso Relativo | CPC | NP/EP/ND | VAE (%) | VAE (%)
Descripción | Cantidad | Tarifa | Costo Hora | Rendim. | Total | Elemento (%) | Elemento |  |  | Elemento
Herramientas manuales (5% M.O.) | 5%MO |  | 0 |  | 0.16 | 1.49% | 4299217233 | EP | 100% | 1.491%
Subtotal de Equipo: |  |  |  |  | 0.16 |  |  | Subtotal |  | 1.491%
MANO DE OBRA | [5 empty] | Peso Relativo | CPC | NP/EP/ND | VAE (%) | VAE (%)
Descripción | Cantidad | Jornal / HR | Costo Hora | Rendim. | Total | Elemento (%) | Elemento |  |  | Elemento
Peón | 1 | 4.05 | 4.05 | 0.4 | 1.62 | 15.1% | 541210012 | EP | 100% | 15.1%
Plomero | 1 | 4.1 | 4.1 | 0.4 | 1.64 | 15.28% | 541210012 | EP | 100% | 15.28%
Subtotal de Mano de Obra: |  |  |  |  | 3.26 |  | Subtotal |  |  | 30.38%
MATERIALES | [5 empty] | Peso Relativo | CPC | NP/EP/ND | VAE (%) | VAE (%)
Descripción |  | Unidad | Cantidad | Precio | Total | Elemento (%) | Elemento |  |  | Elemento
Tee PVC-P U/Rc D= 2" |  | U | 1 | 7.31 | 7.31 | 68.13% | 363201011 | ND | 40% | 27.25%
Subtotal de Materiales: |  |  |  |  | 7.31 |  | Subtotal |  |  | 27.25%
TRANSPORTE | [5 empty] | Peso Relativo | CPC | NP/EP/ND | VAE (%) | VAE (%)
Descripción |  | Unidad | Cantidad | Tarifa/U | Total | Elemento (%) | Elemento |  |  | Elemento
Subtotal de Transporte: |  |  |  |  | 0 |  | Subtotal |  |  | 0%
|  | TOTAL COSTO DIRECTO (M+N+O+P) |  |  | 10.73
|  | INDIRECTOS Y UTILIDADES |  | 20 % | 2.15
|  | OTROS INDIRECTOS |  |  |  | 100% |  |  |  | 59.12%
|  | COSTO TOTAL DEL RUBRO |  |  | 12.88
|  | VALOR OFERTADO |  |  | 12.88

## 31.5.1
ANALISIS DE PRECIOS UNITARIOS | [5 empty] | DETERMINACIÓN DEL VAE DEL RUBRO
RUBRO:
EXCAVACION A MANO EN SUELO SIN CLASIFICAR |  |  |  | UNIDAD: | m3 |  | Hoja 581 de 745
DETALLE:
EQUIPOS | [5 empty] | Peso Relativo | CPC | NP/EP/ND | VAE (%) | VAE (%)
Descripción | Cantidad | Tarifa | Costo Hora | Rendim. | Total | Elemento (%) | Elemento |  |  | Elemento
Herramientas manuales (5% M.O.) | 5%MO |  | 0 |  | 0.36 | 4.79% | 4299217233 | EP | 100% | 4.787%
Subtotal de Equipo: |  |  |  |  | 0.36 |  |  | Subtotal |  | 4.787%
MANO DE OBRA | [5 empty] | Peso Relativo | CPC | NP/EP/ND | VAE (%) | VAE (%)
Descripción | Cantidad | Jornal / HR | Costo Hora | Rendim. | Total | Elemento (%) | Elemento |  |  | Elemento
Peón | 2 | 4.05 | 8.1 | 0.884 | 7.16 | 95.21% | 541210012 | EP | 100% | 95.21%
Subtotal de Mano de Obra: |  |  |  |  | 7.16 |  | Subtotal |  |  | 95.21%
MATERIALES | [5 empty] | Peso Relativo | CPC | NP/EP/ND | VAE (%) | VAE (%)
Descripción |  | Unidad | Cantidad | Precio | Total | Elemento (%) | Elemento |  |  | Elemento
Subtotal de Materiales: |  |  |  |  | 0 |  | Subtotal |  |  | 0%
TRANSPORTE | [5 empty] | Peso Relativo | CPC | NP/EP/ND | VAE (%) | VAE (%)
Descripción |  | Unidad | Cantidad | Tarifa/U | Total | Elemento (%) | Elemento |  |  | Elemento
Subtotal de Transporte: |  |  |  |  | 0 |  | Subtotal |  |  | 0%
|  | TOTAL COSTO DIRECTO (M+N+O+P) |  |  | 7.52
|  | INDIRECTOS Y UTILIDADES |  | 20 % | 1.5
|  | OTROS INDIRECTOS |  |  |  | 100% |  |  |  | 100%
|  | COSTO TOTAL DEL RUBRO |  |  | 9.02
|  | VALOR OFERTADO |  |  | 9.02

## 31.5.2
ANALISIS DE PRECIOS UNITARIOS | [5 empty] | DETERMINACIÓN DEL VAE DEL RUBRO
RUBRO:
HORMIGON SIMPLE f'c=210 Kg/cm2 |  |  |  | UNIDAD: | m3 |  | Hoja 582 de 745
DETALLE:
EQUIPOS | [5 empty] | Peso Relativo | CPC | NP/EP/ND | VAE (%) | VAE (%)
Descripción | Cantidad | Tarifa | Costo Hora | Rendim. | Total | Elemento (%) | Elemento |  |  | Elemento
Herramientas manuales (5% M.O.) | 5%MO |  | 0 |  | 4.09 | 2.52% | 4299217233 | EP | 100% | 2.517%
Concretera | 1 | 2.5 | 2.5 | 1.813 | 4.53 | 2.79% | 444400211 | NP | 0% | 0%
Vibrador | 1 | 2 | 2 | 1.813 | 3.63 | 2.23% | 4423100110 | NP | 0% | 0%
Subtotal de Equipo: |  |  |  |  | 12.25 |  |  | Subtotal |  | 2.517%
MANO DE OBRA | [5 empty] | Peso Relativo | CPC | NP/EP/ND | VAE (%) | VAE (%)
Descripción | Cantidad | Jornal / HR | Costo Hora | Rendim. | Total | Elemento (%) | Elemento |  |  | Elemento
Albañil | 2 | 4.1 | 8.2 | 1.813 | 14.87 | 9.15% | 541210012 | EP | 100% | 9.152%
Peón | 9 | 4.05 | 36.45 | 1.813 | 66.08 | 40.67% | 541210012 | EP | 100% | 40.67%
Maestro mayor en ejecución de obras civiles | 0.1 | 4.55 | 0.455 | 1.813 | 0.82 | 0.5% | 541210012 | EP | 100% | 0.5047%
Subtotal de Mano de Obra: |  |  |  |  | 81.77 |  | Subtotal |  |  | 50.33%
MATERIALES | [5 empty] | Peso Relativo | CPC | NP/EP/ND | VAE (%) | VAE (%)
Descripción |  | Unidad | Cantidad | Precio | Total | Elemento (%) | Elemento |  |  | Elemento
Arena Gruesa |  | m3 | 0.5 | 18.5 | 9.25 | 5.69% | 153200015 | EP | 100% | 5.693%
Grava |  | m3 | 1 | 20 | 20 | 12.31% | 153200015 | EP | 100% | 12.31%
Agua |  | Lt | 400 | 0.01 | 4 | 2.46% | 180000111 | EP | 100% | 2.462%
Cemento |  | kg | 220 | 0.16 | 35.2 | 21.67% | 374400011 | ND | 40% | 8.666%
Subtotal de Materiales: |  |  |  |  | 68.45 |  | Subtotal |  |  | 29.13%
TRANSPORTE | [5 empty] | Peso Relativo | CPC | NP/EP/ND | VAE (%) | VAE (%)
Descripción |  | Unidad | Cantidad | Tarifa/U | Total | Elemento (%) | Elemento |  |  | Elemento
Subtotal de Transporte: |  |  |  |  | 0 |  | Subtotal |  |  | 0%
|  | TOTAL COSTO DIRECTO (M+N+O+P) |  |  | 162.47
|  | INDIRECTOS Y UTILIDADES |  | 20 % | 32.49
|  | OTROS INDIRECTOS |  |  |  | 100% |  |  |  | 81.98%
|  | COSTO TOTAL DEL RUBRO |  |  | 194.96
|  | VALOR OFERTADO |  |  | 194.96

## 31.5.3
ANALISIS DE PRECIOS UNITARIOS | [5 empty] | DETERMINACIÓN DEL VAE DEL RUBRO
RUBRO:
ENCOFRADO / DESENCOFRADO |  |  |  | UNIDAD: | m2 |  | Hoja 583 de 745
DETALLE:
EQUIPOS | [5 empty] | Peso Relativo | CPC | NP/EP/ND | VAE (%) | VAE (%)
Descripción | Cantidad | Tarifa | Costo Hora | Rendim. | Total | Elemento (%) | Elemento |  |  | Elemento
Herramientas manuales (5% M.O.) | 5%MO |  | 0 |  | 0.08 | 1.31% | 4299217233 | EP | 100% | 1.309%
Subtotal de Equipo: |  |  |  |  | 0.08 |  |  | Subtotal |  | 1.309%
MANO DE OBRA | [5 empty] | Peso Relativo | CPC | NP/EP/ND | VAE (%) | VAE (%)
Descripción | Cantidad | Jornal / HR | Costo Hora | Rendim. | Total | Elemento (%) | Elemento |  |  | Elemento
Peón | 1 | 4.05 | 4.05 | 0.197 | 0.8 | 13.09% | 541210012 | EP | 100% | 13.09%
Carpintero | 1 | 4.1 | 4.1 | 0.197 | 0.81 | 13.26% | 541210012 | EP | 100% | 13.26%
Subtotal de Mano de Obra: |  |  |  |  | 1.61 |  | Subtotal |  |  | 26.35%
MATERIALES | [5 empty] | Peso Relativo | CPC | NP/EP/ND | VAE (%) | VAE (%)
Descripción |  | Unidad | Cantidad | Precio | Total | Elemento (%) | Elemento |  |  | Elemento
Tabla dura de encofrado de 2.40mX0.25m |  | u | 1 | 3 | 3 | 49.1% | 316000311 | EP | 100% | 49.1%
Listón |  | u | 0.5 | 1.4 | 0.7 | 11.46% | 313100016 | EP | 100% | 11.46%
Clavos |  | kg | 0.06 | 1.15 | 0.07 | 1.15% | 429993125 | ND | 40% | 0.4583%
Puntal 3m |  | u | 0.5 | 1.15 | 0.58 | 9.49% | 421900015 | NP | 0% | 0%
Alambre galvanizado 2.4mm |  | kg | 0.1 | 0.7 | 0.07 | 1.15% | 412660012 | ND | 40% | 0.4583%
Subtotal de Materiales: |  |  |  |  | 4.42 |  | Subtotal |  |  | 61.47%
TRANSPORTE | [5 empty] | Peso Relativo | CPC | NP/EP/ND | VAE (%) | VAE (%)
Descripción |  | Unidad | Cantidad | Tarifa/U | Total | Elemento (%) | Elemento |  |  | Elemento
Subtotal de Transporte: |  |  |  |  | 0 |  | Subtotal |  |  | 0%
|  | TOTAL COSTO DIRECTO (M+N+O+P) |  |  | 6.11
|  | INDIRECTOS Y UTILIDADES |  | 20 % | 1.22
|  | OTROS INDIRECTOS |  |  |  | 100% |  |  |  | 89.13%
|  | COSTO TOTAL DEL RUBRO |  |  | 7.33
|  | VALOR OFERTADO |  |  | 7.33

## 31.5.4
ANALISIS DE PRECIOS UNITARIOS | [5 empty] | DETERMINACIÓN DEL VAE DEL RUBRO
RUBRO:
TAPA DE BOCA DE VISITA TOL 1/16" (0.60m x 0.60m) |  |  |  | UNIDAD: | u |  | Hoja 584 de 745
DETALLE:
EQUIPOS | [5 empty] | Peso Relativo | CPC | NP/EP/ND | VAE (%) | VAE (%)
Descripción | Cantidad | Tarifa | Costo Hora | Rendim. | Total | Elemento (%) | Elemento |  |  | Elemento
Herramientas manuales (5% M.O.) | 5%MO |  | 0 |  | 0.27 | 0.35% | 4299217233 | EP | 100% | 0.3517%
Subtotal de Equipo: |  |  |  |  | 0.27 |  |  | Subtotal |  | 0.3517%
MANO DE OBRA | [5 empty] | Peso Relativo | CPC | NP/EP/ND | VAE (%) | VAE (%)
Descripción | Cantidad | Jornal / HR | Costo Hora | Rendim. | Total | Elemento (%) | Elemento |  |  | Elemento
Albañil | 1 | 4.1 | 4.1 | 1.3402 | 5.49 | 7.15% | 541210012 | EP | 100% | 7.152%
Subtotal de Mano de Obra: |  |  |  |  | 5.49 |  | Subtotal |  |  | 7.152%
MATERIALES | [5 empty] | Peso Relativo | CPC | NP/EP/ND | VAE (%) | VAE (%)
Descripción |  | Unidad | Cantidad | Precio | Total | Elemento (%) | Elemento |  |  | Elemento
Tapa sanitaria de tool 1/16" (0.60x0.60m) |  | u | 1 | 70.01 | 70.01 | 91.21% | 42190022 | ND | 40% | 36.48%
Cemento |  | kg | 5 | 0.16 | 0.8 | 1.04% | 374400011 | ND | 40% | 0.4169%
Arena fina |  | m3 | 0.01 | 19 | 0.19 | 0.25% | 153200015 | EP | 100% | 0.2475%
Subtotal de Materiales: |  |  |  |  | 71 |  | Subtotal |  |  | 37.15%
TRANSPORTE | [5 empty] | Peso Relativo | CPC | NP/EP/ND | VAE (%) | VAE (%)
Descripción |  | Unidad | Cantidad | Tarifa/U | Total | Elemento (%) | Elemento |  |  | Elemento
Subtotal de Transporte: |  |  |  |  | 0 |  | Subtotal |  |  | 0%
|  | TOTAL COSTO DIRECTO (M+N+O+P) |  |  | 76.76
|  | INDIRECTOS Y UTILIDADES |  | 20 % | 15.35
|  | OTROS INDIRECTOS |  |  |  | 100% |  |  |  | 44.65%
|  | COSTO TOTAL DEL RUBRO |  |  | 92.11
|  | VALOR OFERTADO |  |  | 92.11

## 31.5.5
ANALISIS DE PRECIOS UNITARIOS | [5 empty] | DETERMINACIÓN DEL VAE DEL RUBRO
RUBRO:
ADAPTADORES DE PVC-PR 40mm A 1 1/4" |  |  |  | UNIDAD: | u |  | Hoja 585 de 745
DETALLE:
EQUIPOS | [5 empty] | Peso Relativo | CPC | NP/EP/ND | VAE (%) | VAE (%)
Descripción | Cantidad | Tarifa | Costo Hora | Rendim. | Total | Elemento (%) | Elemento |  |  | Elemento
Herramientas manuales (5% M.O.) | 5%MO |  | 0 |  | 0.07 | 2.53% | 4299217233 | EP | 100% | 2.527%
Subtotal de Equipo: |  |  |  |  | 0.07 |  |  | Subtotal |  | 2.527%
MANO DE OBRA | [5 empty] | Peso Relativo | CPC | NP/EP/ND | VAE (%) | VAE (%)
Descripción | Cantidad | Jornal / HR | Costo Hora | Rendim. | Total | Elemento (%) | Elemento |  |  | Elemento
Plomero | 1 | 4.1 | 4.1 | 0.18 | 0.74 | 26.71% | 541210012 | EP | 100% | 26.71%
Peón | 1 | 4.05 | 4.05 | 0.18 | 0.73 | 26.35% | 541210012 | EP | 100% | 26.35%
Subtotal de Mano de Obra: |  |  |  |  | 1.47 |  | Subtotal |  |  | 53.07%
MATERIALES | [5 empty] | Peso Relativo | CPC | NP/EP/ND | VAE (%) | VAE (%)
Descripción |  | Unidad | Cantidad | Precio | Total | Elemento (%) | Elemento |  |  | Elemento
Adaptador PVC-P hembra C/R 40mm - 1 1/4" |  | u | 1 | 1.23 | 1.23 | 44.4% | 491290517 | NP | 0% | 0%
Subtotal de Materiales: |  |  |  |  | 1.23 |  | Subtotal |  |  | 0%
TRANSPORTE | [5 empty] | Peso Relativo | CPC | NP/EP/ND | VAE (%) | VAE (%)
Descripción |  | Unidad | Cantidad | Tarifa/U | Total | Elemento (%) | Elemento |  |  | Elemento
Subtotal de Transporte: |  |  |  |  | 0 |  | Subtotal |  |  | 0%
|  | TOTAL COSTO DIRECTO (M+N+O+P) |  |  | 2.77
|  | INDIRECTOS Y UTILIDADES |  | 20 % | 0.55
|  | OTROS INDIRECTOS |  |  |  | 100% |  |  |  | 55.6%
|  | COSTO TOTAL DEL RUBRO |  |  | 3.32
|  | VALOR OFERTADO |  |  | 3.32

## 31.5.6
ANALISIS DE PRECIOS UNITARIOS | [5 empty] | DETERMINACIÓN DEL VAE DEL RUBRO
RUBRO:
TUBERÍA PVC PR DE 1 1/4" |  |  |  | UNIDAD: | m |  | Hoja 586 de 745
DETALLE:
EQUIPOS | [5 empty] | Peso Relativo | CPC | NP/EP/ND | VAE (%) | VAE (%)
Descripción | Cantidad | Tarifa | Costo Hora | Rendim. | Total | Elemento (%) | Elemento |  |  | Elemento
Herramientas manuales (5% M.O.) | 5%MO |  | 0 |  | 0.01 | 0.32% | 4299217233 | EP | 100% | 0.3195%
Subtotal de Equipo: |  |  |  |  | 0.01 |  |  | Subtotal |  | 0.3195%
MANO DE OBRA | [5 empty] | Peso Relativo | CPC | NP/EP/ND | VAE (%) | VAE (%)
Descripción | Cantidad | Jornal / HR | Costo Hora | Rendim. | Total | Elemento (%) | Elemento |  |  | Elemento
Peón | 1 | 4.05 | 4.05 | 0.025 | 0.1 | 3.19% | 541210012 | EP | 100% | 3.195%
Plomero | 1 | 4.1 | 4.1 | 0.025 | 0.1 | 3.19% | 541210012 | EP | 100% | 3.195%
Subtotal de Mano de Obra: |  |  |  |  | 0.2 |  | Subtotal |  |  | 6.39%
MATERIALES | [5 empty] | Peso Relativo | CPC | NP/EP/ND | VAE (%) | VAE (%)
Descripción |  | Unidad | Cantidad | Precio | Total | Elemento (%) | Elemento |  |  | Elemento
Tuberia PVC PR D=1 1/4" |  | M | 1.01 | 2.51 | 2.54 | 81.15% | 363201011 | ND | 40% | 32.46%
Teflon |  | rollo | 0.5 | 0.75 | 0.38 | 12.14% | 369800021 | ND | 40% | 4.856%
Subtotal de Materiales: |  |  |  |  | 2.92 |  | Subtotal |  |  | 37.32%
TRANSPORTE | [5 empty] | Peso Relativo | CPC | NP/EP/ND | VAE (%) | VAE (%)
Descripción |  | Unidad | Cantidad | Tarifa/U | Total | Elemento (%) | Elemento |  |  | Elemento
Subtotal de Transporte: |  |  |  |  | 0 |  | Subtotal |  |  | 0%
|  | TOTAL COSTO DIRECTO (M+N+O+P) |  |  | 3.13
|  | INDIRECTOS Y UTILIDADES |  | 20 % | 0.63
|  | OTROS INDIRECTOS |  |  |  | 100% |  |  |  | 44.03%
|  | COSTO TOTAL DEL RUBRO |  |  | 3.76
|  | VALOR OFERTADO |  |  | 3.76

## 31.5.7
ANALISIS DE PRECIOS UNITARIOS | [5 empty] | DETERMINACIÓN DEL VAE DEL RUBRO
RUBRO:
COLLAR DE DERIVACIÓN DE 1/2" A 40 mm |  |  |  | UNIDAD: | u |  | Hoja 587 de 745
DETALLE:
EQUIPOS | [5 empty] | Peso Relativo | CPC | NP/EP/ND | VAE (%) | VAE (%)
Descripción | Cantidad | Tarifa | Costo Hora | Rendim. | Total | Elemento (%) | Elemento |  |  | Elemento
Herramientas manuales (5% M.O.) | 5%MO |  | 0 |  | 0 | 0% | 4299217233 | EP | 100% | 0%
Subtotal de Equipo: |  |  |  |  | 0 |  |  | Subtotal |  | 0%
MANO DE OBRA | [5 empty] | Peso Relativo | CPC | NP/EP/ND | VAE (%) | VAE (%)
Descripción | Cantidad | Jornal / HR | Costo Hora | Rendim. | Total | Elemento (%) | Elemento |  |  | Elemento
Peón | 0.1 | 4.05 | 0.405 | 0.2 | 0.08 | 5.8% | 541210012 | EP | 100% | 5.797%
Plomero | 0.01 | 4.1 | 0.041 | 0.2 | 0.01 | 0.72% | 541210012 | EP | 100% | 0.7246%
Subtotal de Mano de Obra: |  |  |  |  | 0.09 |  | Subtotal |  |  | 6.522%
MATERIALES | [5 empty] | Peso Relativo | CPC | NP/EP/ND | VAE (%) | VAE (%)
Descripción |  | Unidad | Cantidad | Precio | Total | Elemento (%) | Elemento |  |  | Elemento
Collar de derivación D= 1/2" a 40mm |  | U | 1 | 1.29 | 1.29 | 93.48% | 444610014 | ND | 40% | 37.39%
Subtotal de Materiales: |  |  |  |  | 1.29 |  | Subtotal |  |  | 37.39%
TRANSPORTE | [5 empty] | Peso Relativo | CPC | NP/EP/ND | VAE (%) | VAE (%)
Descripción |  | Unidad | Cantidad | Tarifa/U | Total | Elemento (%) | Elemento |  |  | Elemento
Subtotal de Transporte: |  |  |  |  | 0 |  | Subtotal |  |  | 0%
|  | TOTAL COSTO DIRECTO (M+N+O+P) |  |  | 1.38
|  | INDIRECTOS Y UTILIDADES |  | 20 % | 0.28
|  | OTROS INDIRECTOS |  |  |  | 100% |  |  |  | 43.91%
|  | COSTO TOTAL DEL RUBRO |  |  | 1.66
|  | VALOR OFERTADO |  |  | 1.66

## 31.5.8
ANALISIS DE PRECIOS UNITARIOS | [5 empty] | DETERMINACIÓN DEL VAE DEL RUBRO
RUBRO:
TUBERIA PVC-P U/Rc 1/2" |  |  |  | UNIDAD: | m |  | Hoja 588 de 745
DETALLE:
EQUIPOS | [5 empty] | Peso Relativo | CPC | NP/EP/ND | VAE (%) | VAE (%)
Descripción | Cantidad | Tarifa | Costo Hora | Rendim. | Total | Elemento (%) | Elemento |  |  | Elemento
Herramientas manuales (5% M.O.) | 5%MO |  | 0 |  | 0.04 | 2.15% | 4299217233 | EP | 100% | 2.151%
Subtotal de Equipo: |  |  |  |  | 0.04 |  |  | Subtotal |  | 2.151%
MANO DE OBRA | [5 empty] | Peso Relativo | CPC | NP/EP/ND | VAE (%) | VAE (%)
Descripción | Cantidad | Jornal / HR | Costo Hora | Rendim. | Total | Elemento (%) | Elemento |  |  | Elemento
Peón | 1 | 4.05 | 4.05 | 0.1 | 0.41 | 22.04% | 541210012 | EP | 100% | 22.04%
Plomero | 1 | 4.1 | 4.1 | 0.1 | 0.41 | 22.04% | 541210012 | EP | 100% | 22.04%
Subtotal de Mano de Obra: |  |  |  |  | 0.82 |  | Subtotal |  |  | 44.09%
MATERIALES | [5 empty] | Peso Relativo | CPC | NP/EP/ND | VAE (%) | VAE (%)
Descripción |  | Unidad | Cantidad | Precio | Total | Elemento (%) | Elemento |  |  | Elemento
Tuberia PVC PR D=1/2" |  | M | 1 | 1 | 1 | 53.76% | 363201011 | ND | 40% | 21.51%
Subtotal de Materiales: |  |  |  |  | 1 |  | Subtotal |  |  | 21.51%
TRANSPORTE | [5 empty] | Peso Relativo | CPC | NP/EP/ND | VAE (%) | VAE (%)
Descripción |  | Unidad | Cantidad | Tarifa/U | Total | Elemento (%) | Elemento |  |  | Elemento
Subtotal de Transporte: |  |  |  |  | 0 |  | Subtotal |  |  | 0%
|  | TOTAL COSTO DIRECTO (M+N+O+P) |  |  | 1.86
|  | INDIRECTOS Y UTILIDADES |  | 20 % | 0.37
|  | OTROS INDIRECTOS |  |  |  | 100% |  |  |  | 67.74%
|  | COSTO TOTAL DEL RUBRO |  |  | 2.23
|  | VALOR OFERTADO |  |  | 2.23

## 31.5.9
ANALISIS DE PRECIOS UNITARIOS | [5 empty] | DETERMINACIÓN DEL VAE DEL RUBRO
RUBRO:
UNIVERSAL PVC-PR 1/2" |  |  |  | UNIDAD: | u |  | Hoja 589 de 745
DETALLE:
EQUIPOS | [5 empty] | Peso Relativo | CPC | NP/EP/ND | VAE (%) | VAE (%)
Descripción | Cantidad | Tarifa | Costo Hora | Rendim. | Total | Elemento (%) | Elemento |  |  | Elemento
Herramientas manuales (5% M.O.) | 5%MO |  | 0 |  | 0 | 0% | 4299217233 | EP | 100% | 0%
Subtotal de Equipo: |  |  |  |  | 0 |  |  | Subtotal |  | 0%
MANO DE OBRA | [5 empty] | Peso Relativo | CPC | NP/EP/ND | VAE (%) | VAE (%)
Descripción | Cantidad | Jornal / HR | Costo Hora | Rendim. | Total | Elemento (%) | Elemento |  |  | Elemento
Peón | 0.1 | 4.05 | 0.405 | 0.2 | 0.08 | 7.34% | 541210012 | EP | 100% | 7.339%
Plomero | 0.01 | 4.1 | 0.041 | 0.2 | 0.01 | 0.92% | 541210012 | EP | 100% | 0.9174%
Subtotal de Mano de Obra: |  |  |  |  | 0.09 |  | Subtotal |  |  | 8.257%
MATERIALES | [5 empty] | Peso Relativo | CPC | NP/EP/ND | VAE (%) | VAE (%)
Descripción |  | Unidad | Cantidad | Precio | Total | Elemento (%) | Elemento |  |  | Elemento
Universal PVC-P U/Rc D=1/2" |  | U | 1 | 0.74 | 0.74 | 67.89% | 363201011 | ND | 40% | 27.16%
Cinta teflón grande |  | Rollo | 0.1 | 1.4 | 0.14 | 12.84% | 369800021 | ND | 40% | 5.138%
Sellador de caucho sintético 100 CC |  | U | 0.015 | 8 | 0.12 | 11.01% | 347905611 | NP | 0% | 0%
Subtotal de Materiales: |  |  |  |  | 1 |  | Subtotal |  |  | 32.29%
TRANSPORTE | [5 empty] | Peso Relativo | CPC | NP/EP/ND | VAE (%) | VAE (%)
Descripción |  | Unidad | Cantidad | Tarifa/U | Total | Elemento (%) | Elemento |  |  | Elemento
Subtotal de Transporte: |  |  |  |  | 0 |  | Subtotal |  |  | 0%
|  | TOTAL COSTO DIRECTO (M+N+O+P) |  |  | 1.09
|  | INDIRECTOS Y UTILIDADES |  | 20 % | 0.22
|  | OTROS INDIRECTOS |  |  |  | 100% |  |  |  | 40.55%
|  | COSTO TOTAL DEL RUBRO |  |  | 1.31
|  | VALOR OFERTADO |  |  | 1.31

## 31.5.10
ANALISIS DE PRECIOS UNITARIOS | [5 empty] | DETERMINACIÓN DEL VAE DEL RUBRO
RUBRO:
VALVULA COMPUERTA Y VOLANTE DE BRONCE 1/2" |  |  |  | UNIDAD: | u |  | Hoja 590 de 745
DETALLE:
EQUIPOS | [5 empty] | Peso Relativo | CPC | NP/EP/ND | VAE (%) | VAE (%)
Descripción | Cantidad | Tarifa | Costo Hora | Rendim. | Total | Elemento (%) | Elemento |  |  | Elemento
Herramientas manuales (5% M.O.) | 5%MO |  | 0 |  | 0.16 | 1.51% | 4299217233 | EP | 100% | 1.511%
Subtotal de Equipo: |  |  |  |  | 0.16 |  |  | Subtotal |  | 1.511%
MANO DE OBRA | [5 empty] | Peso Relativo | CPC | NP/EP/ND | VAE (%) | VAE (%)
Descripción | Cantidad | Jornal / HR | Costo Hora | Rendim. | Total | Elemento (%) | Elemento |  |  | Elemento
Peón | 1 | 4.05 | 4.05 | 0.4 | 1.62 | 15.3% | 541210012 | EP | 100% | 15.3%
Plomero | 1 | 4.1 | 4.1 | 0.4 | 1.64 | 15.49% | 541210012 | EP | 100% | 15.49%
Subtotal de Mano de Obra: |  |  |  |  | 3.26 |  | Subtotal |  |  | 30.78%
MATERIALES | [5 empty] | Peso Relativo | CPC | NP/EP/ND | VAE (%) | VAE (%)
Descripción |  | Unidad | Cantidad | Precio | Total | Elemento (%) | Elemento |  |  | Elemento
Valvula de compuerta con volante de bronce D= 1/2" |  | U | 1 | 6.87 | 6.87 | 64.87% | 432510018 | NP | 0% | 0%
Teflon |  | rollo | 0.4 | 0.75 | 0.3 | 2.83% | 369800021 | ND | 40% | 1.133%
Subtotal de Materiales: |  |  |  |  | 7.17 |  | Subtotal |  |  | 1.133%
TRANSPORTE | [5 empty] | Peso Relativo | CPC | NP/EP/ND | VAE (%) | VAE (%)
Descripción |  | Unidad | Cantidad | Tarifa/U | Total | Elemento (%) | Elemento |  |  | Elemento
Subtotal de Transporte: |  |  |  |  | 0 |  | Subtotal |  |  | 0%
|  | TOTAL COSTO DIRECTO (M+N+O+P) |  |  | 10.59
|  | INDIRECTOS Y UTILIDADES |  | 20 % | 2.12
|  | OTROS INDIRECTOS |  |  |  | 100% |  |  |  | 33.43%
|  | COSTO TOTAL DEL RUBRO |  |  | 12.71
|  | VALOR OFERTADO |  |  | 12.71

## 31.5.11
ANALISIS DE PRECIOS UNITARIOS | [5 empty] | DETERMINACIÓN DEL VAE DEL RUBRO
RUBRO:
NEPLO CINTURA PVC-PR 1/2" |  |  |  | UNIDAD: | u |  | Hoja 591 de 745
DETALLE:
EQUIPOS | [5 empty] | Peso Relativo | CPC | NP/EP/ND | VAE (%) | VAE (%)
Descripción | Cantidad | Tarifa | Costo Hora | Rendim. | Total | Elemento (%) | Elemento |  |  | Elemento
Herramientas manuales (5% M.O.) | 5%MO |  | 0 |  | 0 | 0% | 4299217233 | EP | 100% | 0%
Subtotal de Equipo: |  |  |  |  | 0 |  |  | Subtotal |  | 0%
MANO DE OBRA | [5 empty] | Peso Relativo | CPC | NP/EP/ND | VAE (%) | VAE (%)
Descripción | Cantidad | Jornal / HR | Costo Hora | Rendim. | Total | Elemento (%) | Elemento |  |  | Elemento
Peón | 0.1 | 4.05 | 0.405 | 0.1428 | 0.06 | 6.74% | 541210012 | EP | 100% | 6.742%
Plomero | 0.01 | 4.1 | 0.041 | 0.1428 | 0.01 | 1.12% | 541210012 | EP | 100% | 1.124%
Subtotal de Mano de Obra: |  |  |  |  | 0.07 |  | Subtotal |  |  | 7.865%
MATERIALES | [5 empty] | Peso Relativo | CPC | NP/EP/ND | VAE (%) | VAE (%)
Descripción |  | Unidad | Cantidad | Precio | Total | Elemento (%) | Elemento |  |  | Elemento
Neplo cintura PVC-PR 1/2" |  | U | 1 | 0.59 | 0.59 | 66.29% | 363201011 | ND | 40% | 26.52%
Cinta teflón grande |  | Rollo | 0.08 | 1.4 | 0.11 | 12.36% | 369800021 | ND | 40% | 4.944%
Sellador de caucho sintético 100 CC |  | U | 0.015 | 8 | 0.12 | 13.48% | 347905611 | NP | 0% | 0%
Subtotal de Materiales: |  |  |  |  | 0.82 |  | Subtotal |  |  | 31.46%
TRANSPORTE | [5 empty] | Peso Relativo | CPC | NP/EP/ND | VAE (%) | VAE (%)
Descripción |  | Unidad | Cantidad | Tarifa/U | Total | Elemento (%) | Elemento |  |  | Elemento
Subtotal de Transporte: |  |  |  |  | 0 |  | Subtotal |  |  | 0%
|  | TOTAL COSTO DIRECTO (M+N+O+P) |  |  | 0.89
|  | INDIRECTOS Y UTILIDADES |  | 20 % | 0.18
|  | OTROS INDIRECTOS |  |  |  | 100% |  |  |  | 39.33%
|  | COSTO TOTAL DEL RUBRO |  |  | 1.07
|  | VALOR OFERTADO |  |  | 1.07

## 31.5.12
ANALISIS DE PRECIOS UNITARIOS | [5 empty] | DETERMINACIÓN DEL VAE DEL RUBRO
RUBRO:
VALVULA DE AIRE HF DE 1/2" |  |  |  | UNIDAD: | u |  | Hoja 592 de 745
DETALLE:
EQUIPOS | [5 empty] | Peso Relativo | CPC | NP/EP/ND | VAE (%) | VAE (%)
Descripción | Cantidad | Tarifa | Costo Hora | Rendim. | Total | Elemento (%) | Elemento |  |  | Elemento
Herramientas manuales (5% M.O.) | 5%MO |  | 0 |  | 0.87 | 3.36% | 4299217233 | EP | 100% | 3.363%
Subtotal de Equipo: |  |  |  |  | 0.87 |  |  | Subtotal |  | 3.363%
MANO DE OBRA | [5 empty] | Peso Relativo | CPC | NP/EP/ND | VAE (%) | VAE (%)
Descripción | Cantidad | Jornal / HR | Costo Hora | Rendim. | Total | Elemento (%) | Elemento |  |  | Elemento
Plomero | 1 | 4.1 | 4.1 | 2.14 | 8.77 | 33.9% | 541210012 | EP | 100% | 33.9%
Peón | 1 | 4.05 | 4.05 | 2.14 | 8.67 | 33.51% | 541210012 | EP | 100% | 33.51%
Subtotal de Mano de Obra: |  |  |  |  | 17.44 |  | Subtotal |  |  | 67.41%
MATERIALES | [5 empty] | Peso Relativo | CPC | NP/EP/ND | VAE (%) | VAE (%)
Descripción |  | Unidad | Cantidad | Precio | Total | Elemento (%) | Elemento |  |  | Elemento
Valvula de aire D=1/2" |  | U | 1 | 7.56 | 7.56 | 29.22% | 432510018 | NP | 0% | 0%
Subtotal de Materiales: |  |  |  |  | 7.56 |  | Subtotal |  |  | 0%
TRANSPORTE | [5 empty] | Peso Relativo | CPC | NP/EP/ND | VAE (%) | VAE (%)
Descripción |  | Unidad | Cantidad | Tarifa/U | Total | Elemento (%) | Elemento |  |  | Elemento
Subtotal de Transporte: |  |  |  |  | 0 |  | Subtotal |  |  | 0%
|  | TOTAL COSTO DIRECTO (M+N+O+P) |  |  | 25.87
|  | INDIRECTOS Y UTILIDADES |  | 20 % | 5.17
|  | OTROS INDIRECTOS |  |  |  | 100% |  |  |  | 70.78%
|  | COSTO TOTAL DEL RUBRO |  |  | 31.04
|  | VALOR OFERTADO |  |  | 31.04

## 31.6.1
ANALISIS DE PRECIOS UNITARIOS | [5 empty] | DETERMINACIÓN DEL VAE DEL RUBRO
RUBRO:
EXCAVACION A MANO EN SUELO SIN CLASIFICAR |  |  |  | UNIDAD: | m3 |  | Hoja 593 de 745
DETALLE:
EQUIPOS | [5 empty] | Peso Relativo | CPC | NP/EP/ND | VAE (%) | VAE (%)
Descripción | Cantidad | Tarifa | Costo Hora | Rendim. | Total | Elemento (%) | Elemento |  |  | Elemento
Herramientas manuales (5% M.O.) | 5%MO |  | 0 |  | 0.36 | 4.79% | 4299217233 | EP | 100% | 4.787%
Subtotal de Equipo: |  |  |  |  | 0.36 |  |  | Subtotal |  | 4.787%
MANO DE OBRA | [5 empty] | Peso Relativo | CPC | NP/EP/ND | VAE (%) | VAE (%)
Descripción | Cantidad | Jornal / HR | Costo Hora | Rendim. | Total | Elemento (%) | Elemento |  |  | Elemento
Peón | 2 | 4.05 | 8.1 | 0.884 | 7.16 | 95.21% | 541210012 | EP | 100% | 95.21%
Subtotal de Mano de Obra: |  |  |  |  | 7.16 |  | Subtotal |  |  | 95.21%
MATERIALES | [5 empty] | Peso Relativo | CPC | NP/EP/ND | VAE (%) | VAE (%)
Descripción |  | Unidad | Cantidad | Precio | Total | Elemento (%) | Elemento |  |  | Elemento
Subtotal de Materiales: |  |  |  |  | 0 |  | Subtotal |  |  | 0%
TRANSPORTE | [5 empty] | Peso Relativo | CPC | NP/EP/ND | VAE (%) | VAE (%)
Descripción |  | Unidad | Cantidad | Tarifa/U | Total | Elemento (%) | Elemento |  |  | Elemento
Subtotal de Transporte: |  |  |  |  | 0 |  | Subtotal |  |  | 0%
|  | TOTAL COSTO DIRECTO (M+N+O+P) |  |  | 7.52
|  | INDIRECTOS Y UTILIDADES |  | 20 % | 1.5
|  | OTROS INDIRECTOS |  |  |  | 100% |  |  |  | 100%
|  | COSTO TOTAL DEL RUBRO |  |  | 9.02
|  | VALOR OFERTADO |  |  | 9.02

## 31.6.2
ANALISIS DE PRECIOS UNITARIOS | [5 empty] | DETERMINACIÓN DEL VAE DEL RUBRO
RUBRO:
HORMIGON SIMPLE f'c=210 Kg/cm2 |  |  |  | UNIDAD: | m3 |  | Hoja 594 de 745
DETALLE:
EQUIPOS | [5 empty] | Peso Relativo | CPC | NP/EP/ND | VAE (%) | VAE (%)
Descripción | Cantidad | Tarifa | Costo Hora | Rendim. | Total | Elemento (%) | Elemento |  |  | Elemento
Herramientas manuales (5% M.O.) | 5%MO |  | 0 |  | 4.09 | 2.52% | 4299217233 | EP | 100% | 2.517%
Concretera | 1 | 2.5 | 2.5 | 1.813 | 4.53 | 2.79% | 444400211 | NP | 0% | 0%
Vibrador | 1 | 2 | 2 | 1.813 | 3.63 | 2.23% | 4423100110 | NP | 0% | 0%
Subtotal de Equipo: |  |  |  |  | 12.25 |  |  | Subtotal |  | 2.517%
MANO DE OBRA | [5 empty] | Peso Relativo | CPC | NP/EP/ND | VAE (%) | VAE (%)
Descripción | Cantidad | Jornal / HR | Costo Hora | Rendim. | Total | Elemento (%) | Elemento |  |  | Elemento
Albañil | 2 | 4.1 | 8.2 | 1.813 | 14.87 | 9.15% | 541210012 | EP | 100% | 9.152%
Peón | 9 | 4.05 | 36.45 | 1.813 | 66.08 | 40.67% | 541210012 | EP | 100% | 40.67%
Maestro mayor en ejecución de obras civiles | 0.1 | 4.55 | 0.455 | 1.813 | 0.82 | 0.5% | 541210012 | EP | 100% | 0.5047%
Subtotal de Mano de Obra: |  |  |  |  | 81.77 |  | Subtotal |  |  | 50.33%
MATERIALES | [5 empty] | Peso Relativo | CPC | NP/EP/ND | VAE (%) | VAE (%)
Descripción |  | Unidad | Cantidad | Precio | Total | Elemento (%) | Elemento |  |  | Elemento
Arena Gruesa |  | m3 | 0.5 | 18.5 | 9.25 | 5.69% | 153200015 | EP | 100% | 5.693%
Grava |  | m3 | 1 | 20 | 20 | 12.31% | 153200015 | EP | 100% | 12.31%
Agua |  | Lt | 400 | 0.01 | 4 | 2.46% | 180000111 | EP | 100% | 2.462%
Cemento |  | kg | 220 | 0.16 | 35.2 | 21.67% | 374400011 | ND | 40% | 8.666%
Subtotal de Materiales: |  |  |  |  | 68.45 |  | Subtotal |  |  | 29.13%
TRANSPORTE | [5 empty] | Peso Relativo | CPC | NP/EP/ND | VAE (%) | VAE (%)
Descripción |  | Unidad | Cantidad | Tarifa/U | Total | Elemento (%) | Elemento |  |  | Elemento
Subtotal de Transporte: |  |  |  |  | 0 |  | Subtotal |  |  | 0%
|  | TOTAL COSTO DIRECTO (M+N+O+P) |  |  | 162.47
|  | INDIRECTOS Y UTILIDADES |  | 20 % | 32.49
|  | OTROS INDIRECTOS |  |  |  | 100% |  |  |  | 81.98%
|  | COSTO TOTAL DEL RUBRO |  |  | 194.96
|  | VALOR OFERTADO |  |  | 194.96

## 31.6.3
ANALISIS DE PRECIOS UNITARIOS | [5 empty] | DETERMINACIÓN DEL VAE DEL RUBRO
RUBRO:
ENCOFRADO / DESENCOFRADO |  |  |  | UNIDAD: | m2 |  | Hoja 595 de 745
DETALLE:
EQUIPOS | [5 empty] | Peso Relativo | CPC | NP/EP/ND | VAE (%) | VAE (%)
Descripción | Cantidad | Tarifa | Costo Hora | Rendim. | Total | Elemento (%) | Elemento |  |  | Elemento
Herramientas manuales (5% M.O.) | 5%MO |  | 0 |  | 0.08 | 1.31% | 4299217233 | EP | 100% | 1.309%
Subtotal de Equipo: |  |  |  |  | 0.08 |  |  | Subtotal |  | 1.309%
MANO DE OBRA | [5 empty] | Peso Relativo | CPC | NP/EP/ND | VAE (%) | VAE (%)
Descripción | Cantidad | Jornal / HR | Costo Hora | Rendim. | Total | Elemento (%) | Elemento |  |  | Elemento
Peón | 1 | 4.05 | 4.05 | 0.197 | 0.8 | 13.09% | 541210012 | EP | 100% | 13.09%
Carpintero | 1 | 4.1 | 4.1 | 0.197 | 0.81 | 13.26% | 541210012 | EP | 100% | 13.26%
Subtotal de Mano de Obra: |  |  |  |  | 1.61 |  | Subtotal |  |  | 26.35%
MATERIALES | [5 empty] | Peso Relativo | CPC | NP/EP/ND | VAE (%) | VAE (%)
Descripción |  | Unidad | Cantidad | Precio | Total | Elemento (%) | Elemento |  |  | Elemento
Tabla dura de encofrado de 2.40mX0.25m |  | u | 1 | 3 | 3 | 49.1% | 316000311 | EP | 100% | 49.1%
Listón |  | u | 0.5 | 1.4 | 0.7 | 11.46% | 313100016 | EP | 100% | 11.46%
Clavos |  | kg | 0.06 | 1.15 | 0.07 | 1.15% | 429993125 | ND | 40% | 0.4583%
Puntal 3m |  | u | 0.5 | 1.15 | 0.58 | 9.49% | 421900015 | NP | 0% | 0%
Alambre galvanizado 2.4mm |  | kg | 0.1 | 0.7 | 0.07 | 1.15% | 412660012 | ND | 40% | 0.4583%
Subtotal de Materiales: |  |  |  |  | 4.42 |  | Subtotal |  |  | 61.47%
TRANSPORTE | [5 empty] | Peso Relativo | CPC | NP/EP/ND | VAE (%) | VAE (%)
Descripción |  | Unidad | Cantidad | Tarifa/U | Total | Elemento (%) | Elemento |  |  | Elemento
Subtotal de Transporte: |  |  |  |  | 0 |  | Subtotal |  |  | 0%
|  | TOTAL COSTO DIRECTO (M+N+O+P) |  |  | 6.11
|  | INDIRECTOS Y UTILIDADES |  | 20 % | 1.22
|  | OTROS INDIRECTOS |  |  |  | 100% |  |  |  | 89.13%
|  | COSTO TOTAL DEL RUBRO |  |  | 7.33
|  | VALOR OFERTADO |  |  | 7.33

## 31.6.4
ANALISIS DE PRECIOS UNITARIOS | [5 empty] | DETERMINACIÓN DEL VAE DEL RUBRO
RUBRO:
TAPA DE BOCA DE VISITA TOL 1/16" (0.60m x 0.60m) |  |  |  | UNIDAD: | u |  | Hoja 596 de 745
DETALLE:
EQUIPOS | [5 empty] | Peso Relativo | CPC | NP/EP/ND | VAE (%) | VAE (%)
Descripción | Cantidad | Tarifa | Costo Hora | Rendim. | Total | Elemento (%) | Elemento |  |  | Elemento
Herramientas manuales (5% M.O.) | 5%MO |  | 0 |  | 0.27 | 0.35% | 4299217233 | EP | 100% | 0.3517%
Subtotal de Equipo: |  |  |  |  | 0.27 |  |  | Subtotal |  | 0.3517%
MANO DE OBRA | [5 empty] | Peso Relativo | CPC | NP/EP/ND | VAE (%) | VAE (%)
Descripción | Cantidad | Jornal / HR | Costo Hora | Rendim. | Total | Elemento (%) | Elemento |  |  | Elemento
Albañil | 1 | 4.1 | 4.1 | 1.3402 | 5.49 | 7.15% | 541210012 | EP | 100% | 7.152%
Subtotal de Mano de Obra: |  |  |  |  | 5.49 |  | Subtotal |  |  | 7.152%
MATERIALES | [5 empty] | Peso Relativo | CPC | NP/EP/ND | VAE (%) | VAE (%)
Descripción |  | Unidad | Cantidad | Precio | Total | Elemento (%) | Elemento |  |  | Elemento
Tapa sanitaria de tool 1/16" (0.60x0.60m) |  | u | 1 | 70.01 | 70.01 | 91.21% | 42190022 | ND | 40% | 36.48%
Cemento |  | kg | 5 | 0.16 | 0.8 | 1.04% | 374400011 | ND | 40% | 0.4169%
Arena fina |  | m3 | 0.01 | 19 | 0.19 | 0.25% | 153200015 | EP | 100% | 0.2475%
Subtotal de Materiales: |  |  |  |  | 71 |  | Subtotal |  |  | 37.15%
TRANSPORTE | [5 empty] | Peso Relativo | CPC | NP/EP/ND | VAE (%) | VAE (%)
Descripción |  | Unidad | Cantidad | Tarifa/U | Total | Elemento (%) | Elemento |  |  | Elemento
Subtotal de Transporte: |  |  |  |  | 0 |  | Subtotal |  |  | 0%
|  | TOTAL COSTO DIRECTO (M+N+O+P) |  |  | 76.76
|  | INDIRECTOS Y UTILIDADES |  | 20 % | 15.35
|  | OTROS INDIRECTOS |  |  |  | 100% |  |  |  | 44.65%
|  | COSTO TOTAL DEL RUBRO |  |  | 92.11
|  | VALOR OFERTADO |  |  | 92.11

## 31.6.5
ANALISIS DE PRECIOS UNITARIOS | [5 empty] | DETERMINACIÓN DEL VAE DEL RUBRO
RUBRO:
ADAPTADORES DE PVC-PR 40mm A 1 1/4" |  |  |  | UNIDAD: | u |  | Hoja 597 de 745
DETALLE:
EQUIPOS | [5 empty] | Peso Relativo | CPC | NP/EP/ND | VAE (%) | VAE (%)
Descripción | Cantidad | Tarifa | Costo Hora | Rendim. | Total | Elemento (%) | Elemento |  |  | Elemento
Herramientas manuales (5% M.O.) | 5%MO |  | 0 |  | 0.07 | 2.53% | 4299217233 | EP | 100% | 2.527%
Subtotal de Equipo: |  |  |  |  | 0.07 |  |  | Subtotal |  | 2.527%
MANO DE OBRA | [5 empty] | Peso Relativo | CPC | NP/EP/ND | VAE (%) | VAE (%)
Descripción | Cantidad | Jornal / HR | Costo Hora | Rendim. | Total | Elemento (%) | Elemento |  |  | Elemento
Plomero | 1 | 4.1 | 4.1 | 0.18 | 0.74 | 26.71% | 541210012 | EP | 100% | 26.71%
Peón | 1 | 4.05 | 4.05 | 0.18 | 0.73 | 26.35% | 541210012 | EP | 100% | 26.35%
Subtotal de Mano de Obra: |  |  |  |  | 1.47 |  | Subtotal |  |  | 53.07%
MATERIALES | [5 empty] | Peso Relativo | CPC | NP/EP/ND | VAE (%) | VAE (%)
Descripción |  | Unidad | Cantidad | Precio | Total | Elemento (%) | Elemento |  |  | Elemento
Adaptador PVC-P hembra C/R 40mm - 1 1/4" |  | u | 1 | 1.23 | 1.23 | 44.4% | 491290517 | NP | 0% | 0%
Subtotal de Materiales: |  |  |  |  | 1.23 |  | Subtotal |  |  | 0%
TRANSPORTE | [5 empty] | Peso Relativo | CPC | NP/EP/ND | VAE (%) | VAE (%)
Descripción |  | Unidad | Cantidad | Tarifa/U | Total | Elemento (%) | Elemento |  |  | Elemento
Subtotal de Transporte: |  |  |  |  | 0 |  | Subtotal |  |  | 0%
|  | TOTAL COSTO DIRECTO (M+N+O+P) |  |  | 2.77
|  | INDIRECTOS Y UTILIDADES |  | 20 % | 0.55
|  | OTROS INDIRECTOS |  |  |  | 100% |  |  |  | 55.6%
|  | COSTO TOTAL DEL RUBRO |  |  | 3.32
|  | VALOR OFERTADO |  |  | 3.32

## 31.6.6
ANALISIS DE PRECIOS UNITARIOS | [5 empty] | DETERMINACIÓN DEL VAE DEL RUBRO
RUBRO:
TUBERÍA PVC PR DE 1 1/4" |  |  |  | UNIDAD: | m |  | Hoja 598 de 745
DETALLE:
EQUIPOS | [5 empty] | Peso Relativo | CPC | NP/EP/ND | VAE (%) | VAE (%)
Descripción | Cantidad | Tarifa | Costo Hora | Rendim. | Total | Elemento (%) | Elemento |  |  | Elemento
Herramientas manuales (5% M.O.) | 5%MO |  | 0 |  | 0.01 | 0.32% | 4299217233 | EP | 100% | 0.3195%
Subtotal de Equipo: |  |  |  |  | 0.01 |  |  | Subtotal |  | 0.3195%
MANO DE OBRA | [5 empty] | Peso Relativo | CPC | NP/EP/ND | VAE (%) | VAE (%)
Descripción | Cantidad | Jornal / HR | Costo Hora | Rendim. | Total | Elemento (%) | Elemento |  |  | Elemento
Peón | 1 | 4.05 | 4.05 | 0.025 | 0.1 | 3.19% | 541210012 | EP | 100% | 3.195%
Plomero | 1 | 4.1 | 4.1 | 0.025 | 0.1 | 3.19% | 541210012 | EP | 100% | 3.195%
Subtotal de Mano de Obra: |  |  |  |  | 0.2 |  | Subtotal |  |  | 6.39%
MATERIALES | [5 empty] | Peso Relativo | CPC | NP/EP/ND | VAE (%) | VAE (%)
Descripción |  | Unidad | Cantidad | Precio | Total | Elemento (%) | Elemento |  |  | Elemento
Tuberia PVC PR D=1 1/4" |  | M | 1.01 | 2.51 | 2.54 | 81.15% | 363201011 | ND | 40% | 32.46%
Teflon |  | rollo | 0.5 | 0.75 | 0.38 | 12.14% | 369800021 | ND | 40% | 4.856%
Subtotal de Materiales: |  |  |  |  | 2.92 |  | Subtotal |  |  | 37.32%
TRANSPORTE | [5 empty] | Peso Relativo | CPC | NP/EP/ND | VAE (%) | VAE (%)
Descripción |  | Unidad | Cantidad | Tarifa/U | Total | Elemento (%) | Elemento |  |  | Elemento
Subtotal de Transporte: |  |  |  |  | 0 |  | Subtotal |  |  | 0%
|  | TOTAL COSTO DIRECTO (M+N+O+P) |  |  | 3.13
|  | INDIRECTOS Y UTILIDADES |  | 20 % | 0.63
|  | OTROS INDIRECTOS |  |  |  | 100% |  |  |  | 44.03%
|  | COSTO TOTAL DEL RUBRO |  |  | 3.76
|  | VALOR OFERTADO |  |  | 3.76

## 31.6.7
ANALISIS DE PRECIOS UNITARIOS | [5 empty] | DETERMINACIÓN DEL VAE DEL RUBRO
RUBRO:
TEE PVC PR DE 1 1/4" |  |  |  | UNIDAD: | u |  | Hoja 599 de 745
DETALLE:
EQUIPOS | [5 empty] | Peso Relativo | CPC | NP/EP/ND | VAE (%) | VAE (%)
Descripción | Cantidad | Tarifa | Costo Hora | Rendim. | Total | Elemento (%) | Elemento |  |  | Elemento
Herramientas manuales (5% M.O.) | 5%MO |  | 0 |  | 0.04 | 0.71% | 4299217233 | EP | 100% | 0.7117%
Subtotal de Equipo: |  |  |  |  | 0.04 |  |  | Subtotal |  | 0.7117%
MANO DE OBRA | [5 empty] | Peso Relativo | CPC | NP/EP/ND | VAE (%) | VAE (%)
Descripción | Cantidad | Jornal / HR | Costo Hora | Rendim. | Total | Elemento (%) | Elemento |  |  | Elemento
Plomero | 1 | 4.1 | 4.1 | 0.215 | 0.88 | 15.66% | 541210012 | EP | 100% | 15.66%
Subtotal de Mano de Obra: |  |  |  |  | 0.88 |  | Subtotal |  |  | 15.66%
MATERIALES | [5 empty] | Peso Relativo | CPC | NP/EP/ND | VAE (%) | VAE (%)
Descripción |  | Unidad | Cantidad | Precio | Total | Elemento (%) | Elemento |  |  | Elemento
Tee PVC PR D=1 1/4" |  | U | 1 | 4.1 | 4.1 | 72.95% | 363201011 | ND | 40% | 29.18%
Teflon |  | rollo | 0.8 | 0.75 | 0.6 | 10.68% | 369800021 | ND | 40% | 4.27%
Subtotal de Materiales: |  |  |  |  | 4.7 |  | Subtotal |  |  | 33.45%
TRANSPORTE | [5 empty] | Peso Relativo | CPC | NP/EP/ND | VAE (%) | VAE (%)
Descripción |  | Unidad | Cantidad | Tarifa/U | Total | Elemento (%) | Elemento |  |  | Elemento
Subtotal de Transporte: |  |  |  |  | 0 |  | Subtotal |  |  | 0%
|  | TOTAL COSTO DIRECTO (M+N+O+P) |  |  | 5.62
|  | INDIRECTOS Y UTILIDADES |  | 20 % | 1.12
|  | OTROS INDIRECTOS |  |  |  | 100% |  |  |  | 49.82%
|  | COSTO TOTAL DEL RUBRO |  |  | 6.74
|  | VALOR OFERTADO |  |  | 6.74

## 31.6.8
ANALISIS DE PRECIOS UNITARIOS | [5 empty] | DETERMINACIÓN DEL VAE DEL RUBRO
RUBRO:
UNIVERSAL PVC-PR 1 1/4" |  |  |  | UNIDAD: | u |  | Hoja 600 de 745
DETALLE:
EQUIPOS | [5 empty] | Peso Relativo | CPC | NP/EP/ND | VAE (%) | VAE (%)
Descripción | Cantidad | Tarifa | Costo Hora | Rendim. | Total | Elemento (%) | Elemento |  |  | Elemento
Herramientas manuales (5% M.O.) | 5%MO |  | 0 |  | 0.07 | 1.45% | 4299217233 | EP | 100% | 1.449%
Subtotal de Equipo: |  |  |  |  | 0.07 |  |  | Subtotal |  | 1.449%
MANO DE OBRA | [5 empty] | Peso Relativo | CPC | NP/EP/ND | VAE (%) | VAE (%)
Descripción | Cantidad | Jornal / HR | Costo Hora | Rendim. | Total | Elemento (%) | Elemento |  |  | Elemento
Peón | 1 | 4.05 | 4.05 | 0.18 | 0.73 | 15.11% | 541210012 | EP | 100% | 15.11%
Plomero | 1 | 4.1 | 4.1 | 0.18 | 0.74 | 15.32% | 541210012 | EP | 100% | 15.32%
Subtotal de Mano de Obra: |  |  |  |  | 1.47 |  | Subtotal |  |  | 30.43%
MATERIALES | [5 empty] | Peso Relativo | CPC | NP/EP/ND | VAE (%) | VAE (%)
Descripción |  | Unidad | Cantidad | Precio | Total | Elemento (%) | Elemento |  |  | Elemento
Universal PVC-PR D=1 1/4" |  | U | 1 | 2.77 | 2.77 | 57.35% | 363201011 | ND | 40% | 22.94%
Cinta teflón grande |  | Rollo | 0.2 | 1.4 | 0.28 | 5.8% | 369800021 | ND | 40% | 2.319%
Sellador de caucho sintético 100 CC |  | U | 0.03 | 8 | 0.24 | 4.97% | 347905611 | NP | 0% | 0%
Subtotal de Materiales: |  |  |  |  | 3.29 |  | Subtotal |  |  | 25.26%
TRANSPORTE | [5 empty] | Peso Relativo | CPC | NP/EP/ND | VAE (%) | VAE (%)
Descripción |  | Unidad | Cantidad | Tarifa/U | Total | Elemento (%) | Elemento |  |  | Elemento
Subtotal de Transporte: |  |  |  |  | 0 |  | Subtotal |  |  | 0%
|  | TOTAL COSTO DIRECTO (M+N+O+P) |  |  | 4.83
|  | INDIRECTOS Y UTILIDADES |  | 20 % | 0.97
|  | OTROS INDIRECTOS |  |  |  | 100% |  |  |  | 57.14%
|  | COSTO TOTAL DEL RUBRO |  |  | 5.8
|  | VALOR OFERTADO |  |  | 5.8

## 31.6.9
ANALISIS DE PRECIOS UNITARIOS | [5 empty] | DETERMINACIÓN DEL VAE DEL RUBRO
RUBRO:
VÁLVULA DE COMPUERTA Y VOLANTE DE BRONCE 1 1/4" |  |  |  | UNIDAD: | u |  | Hoja 601 de 745
DETALLE:
EQUIPOS | [5 empty] | Peso Relativo | CPC | NP/EP/ND | VAE (%) | VAE (%)
Descripción | Cantidad | Tarifa | Costo Hora | Rendim. | Total | Elemento (%) | Elemento |  |  | Elemento
Herramientas manuales (5% M.O.) | 5%MO |  | 0 |  | 0.57 | 1.35% | 4299217233 | EP | 100% | 1.351%
Subtotal de Equipo: |  |  |  |  | 0.57 |  |  | Subtotal |  | 1.351%
MANO DE OBRA | [5 empty] | Peso Relativo | CPC | NP/EP/ND | VAE (%) | VAE (%)
Descripción | Cantidad | Jornal / HR | Costo Hora | Rendim. | Total | Elemento (%) | Elemento |  |  | Elemento
Peón | 1 | 4.05 | 4.05 | 1.4 | 5.67 | 13.44% | 541210012 | EP | 100% | 13.44%
Plomero | 1 | 4.1 | 4.1 | 1.4 | 5.74 | 13.6% | 541210012 | EP | 100% | 13.6%
Subtotal de Mano de Obra: |  |  |  |  | 11.41 |  | Subtotal |  |  | 27.04%
MATERIALES | [5 empty] | Peso Relativo | CPC | NP/EP/ND | VAE (%) | VAE (%)
Descripción |  | Unidad | Cantidad | Precio | Total | Elemento (%) | Elemento |  |  | Elemento
Valvula de compuerta con volante D=1 1/4" |  | U | 1 | 29.98 | 29.98 | 71.04% | 432510018 | NP | 0% | 0%
Sellador de caucho sintético 100 CC |  | U | 0.03 | 8 | 0.24 | 0.57% | 347905611 | NP | 0% | 0%
Subtotal de Materiales: |  |  |  |  | 30.22 |  | Subtotal |  |  | 0%
TRANSPORTE | [5 empty] | Peso Relativo | CPC | NP/EP/ND | VAE (%) | VAE (%)
Descripción |  | Unidad | Cantidad | Tarifa/U | Total | Elemento (%) | Elemento |  |  | Elemento
Subtotal de Transporte: |  |  |  |  | 0 |  | Subtotal |  |  | 0%
|  | TOTAL COSTO DIRECTO (M+N+O+P) |  |  | 42.2
|  | INDIRECTOS Y UTILIDADES |  | 20 % | 8.44
|  | OTROS INDIRECTOS |  |  |  | 100% |  |  |  | 28.39%
|  | COSTO TOTAL DEL RUBRO |  |  | 50.64
|  | VALOR OFERTADO |  |  | 50.64

## 31.7.1
ANALISIS DE PRECIOS UNITARIOS | [5 empty] | DETERMINACIÓN DEL VAE DEL RUBRO
RUBRO:
EXCAVACION A MANO EN SUELO SIN CLASIFICAR |  |  |  | UNIDAD: | m3 |  | Hoja 602 de 745
DETALLE:
EQUIPOS | [5 empty] | Peso Relativo | CPC | NP/EP/ND | VAE (%) | VAE (%)
Descripción | Cantidad | Tarifa | Costo Hora | Rendim. | Total | Elemento (%) | Elemento |  |  | Elemento
Herramientas manuales (5% M.O.) | 5%MO |  | 0 |  | 0.36 | 4.79% | 4299217233 | EP | 100% | 4.787%
Subtotal de Equipo: |  |  |  |  | 0.36 |  |  | Subtotal |  | 4.787%
MANO DE OBRA | [5 empty] | Peso Relativo | CPC | NP/EP/ND | VAE (%) | VAE (%)
Descripción | Cantidad | Jornal / HR | Costo Hora | Rendim. | Total | Elemento (%) | Elemento |  |  | Elemento
Peón | 2 | 4.05 | 8.1 | 0.884 | 7.16 | 95.21% | 541210012 | EP | 100% | 95.21%
Subtotal de Mano de Obra: |  |  |  |  | 7.16 |  | Subtotal |  |  | 95.21%
MATERIALES | [5 empty] | Peso Relativo | CPC | NP/EP/ND | VAE (%) | VAE (%)
Descripción |  | Unidad | Cantidad | Precio | Total | Elemento (%) | Elemento |  |  | Elemento
Subtotal de Materiales: |  |  |  |  | 0 |  | Subtotal |  |  | 0%
TRANSPORTE | [5 empty] | Peso Relativo | CPC | NP/EP/ND | VAE (%) | VAE (%)
Descripción |  | Unidad | Cantidad | Tarifa/U | Total | Elemento (%) | Elemento |  |  | Elemento
Subtotal de Transporte: |  |  |  |  | 0 |  | Subtotal |  |  | 0%
|  | TOTAL COSTO DIRECTO (M+N+O+P) |  |  | 7.52
|  | INDIRECTOS Y UTILIDADES |  | 20 % | 1.5
|  | OTROS INDIRECTOS |  |  |  | 100% |  |  |  | 100%
|  | COSTO TOTAL DEL RUBRO |  |  | 9.02
|  | VALOR OFERTADO |  |  | 9.02

## 31.7.2
ANALISIS DE PRECIOS UNITARIOS | [5 empty] | DETERMINACIÓN DEL VAE DEL RUBRO
RUBRO:
HORMIGON SIMPLE f'c=210 Kg/cm2 |  |  |  | UNIDAD: | m3 |  | Hoja 603 de 745
DETALLE:
EQUIPOS | [5 empty] | Peso Relativo | CPC | NP/EP/ND | VAE (%) | VAE (%)
Descripción | Cantidad | Tarifa | Costo Hora | Rendim. | Total | Elemento (%) | Elemento |  |  | Elemento
Herramientas manuales (5% M.O.) | 5%MO |  | 0 |  | 4.09 | 2.52% | 4299217233 | EP | 100% | 2.517%
Concretera | 1 | 2.5 | 2.5 | 1.813 | 4.53 | 2.79% | 444400211 | NP | 0% | 0%
Vibrador | 1 | 2 | 2 | 1.813 | 3.63 | 2.23% | 4423100110 | NP | 0% | 0%
Subtotal de Equipo: |  |  |  |  | 12.25 |  |  | Subtotal |  | 2.517%
MANO DE OBRA | [5 empty] | Peso Relativo | CPC | NP/EP/ND | VAE (%) | VAE (%)
Descripción | Cantidad | Jornal / HR | Costo Hora | Rendim. | Total | Elemento (%) | Elemento |  |  | Elemento
Albañil | 2 | 4.1 | 8.2 | 1.813 | 14.87 | 9.15% | 541210012 | EP | 100% | 9.152%
Peón | 9 | 4.05 | 36.45 | 1.813 | 66.08 | 40.67% | 541210012 | EP | 100% | 40.67%
Maestro mayor en ejecución de obras civiles | 0.1 | 4.55 | 0.455 | 1.813 | 0.82 | 0.5% | 541210012 | EP | 100% | 0.5047%
Subtotal de Mano de Obra: |  |  |  |  | 81.77 |  | Subtotal |  |  | 50.33%
MATERIALES | [5 empty] | Peso Relativo | CPC | NP/EP/ND | VAE (%) | VAE (%)
Descripción |  | Unidad | Cantidad | Precio | Total | Elemento (%) | Elemento |  |  | Elemento
Arena Gruesa |  | m3 | 0.5 | 18.5 | 9.25 | 5.69% | 153200015 | EP | 100% | 5.693%
Grava |  | m3 | 1 | 20 | 20 | 12.31% | 153200015 | EP | 100% | 12.31%
Agua |  | Lt | 400 | 0.01 | 4 | 2.46% | 180000111 | EP | 100% | 2.462%
Cemento |  | kg | 220 | 0.16 | 35.2 | 21.67% | 374400011 | ND | 40% | 8.666%
Subtotal de Materiales: |  |  |  |  | 68.45 |  | Subtotal |  |  | 29.13%
TRANSPORTE | [5 empty] | Peso Relativo | CPC | NP/EP/ND | VAE (%) | VAE (%)
Descripción |  | Unidad | Cantidad | Tarifa/U | Total | Elemento (%) | Elemento |  |  | Elemento
Subtotal de Transporte: |  |  |  |  | 0 |  | Subtotal |  |  | 0%
|  | TOTAL COSTO DIRECTO (M+N+O+P) |  |  | 162.47
|  | INDIRECTOS Y UTILIDADES |  | 20 % | 32.49
|  | OTROS INDIRECTOS |  |  |  | 100% |  |  |  | 81.98%
|  | COSTO TOTAL DEL RUBRO |  |  | 194.96
|  | VALOR OFERTADO |  |  | 194.96

## 31.7.3
ANALISIS DE PRECIOS UNITARIOS | [5 empty] | DETERMINACIÓN DEL VAE DEL RUBRO
RUBRO:
CABLE DE ACERO 3/8" |  |  |  | UNIDAD: | m |  | Hoja 604 de 745
DETALLE:
EQUIPOS | [5 empty] | Peso Relativo | CPC | NP/EP/ND | VAE (%) | VAE (%)
Descripción | Cantidad | Tarifa | Costo Hora | Rendim. | Total | Elemento (%) | Elemento |  |  | Elemento
Herramientas manuales (5% M.O.) | 5%MO |  | 0 |  | 0.01 | 0.25% | 4299217233 | EP | 100% | 0.2451%
Subtotal de Equipo: |  |  |  |  | 0.01 |  |  | Subtotal |  | 0.2451%
MANO DE OBRA | [5 empty] | Peso Relativo | CPC | NP/EP/ND | VAE (%) | VAE (%)
Descripción | Cantidad | Jornal / HR | Costo Hora | Rendim. | Total | Elemento (%) | Elemento |  |  | Elemento
Peón | 1 | 4.05 | 4.05 | 0.023 | 0.09 | 2.21% | 541210012 | EP | 100% | 2.206%
Fierrero | 1 | 4.1 | 4.1 | 0.023 | 0.09 | 2.21% | 541210012 | EP | 100% | 2.206%
Albañil | 1 | 4.1 | 4.1 | 0.023 | 0.09 | 2.21% | 541210012 | EP | 100% | 2.206%
Subtotal de Mano de Obra: |  |  |  |  | 0.27 |  | Subtotal |  |  | 6.618%
MATERIALES | [5 empty] | Peso Relativo | CPC | NP/EP/ND | VAE (%) | VAE (%)
Descripción |  | Unidad | Cantidad | Precio | Total | Elemento (%) | Elemento |  |  | Elemento
Cable de acero 3/8" |  | ml | 1 | 3.8 | 3.8 | 93.14% | 429410012 | ND | 40% | 37.25%
Subtotal de Materiales: |  |  |  |  | 3.8 |  | Subtotal |  |  | 37.25%
TRANSPORTE | [5 empty] | Peso Relativo | CPC | NP/EP/ND | VAE (%) | VAE (%)
Descripción |  | Unidad | Cantidad | Tarifa/U | Total | Elemento (%) | Elemento |  |  | Elemento
Subtotal de Transporte: |  |  |  |  | 0 |  | Subtotal |  |  | 0%
|  | TOTAL COSTO DIRECTO (M+N+O+P) |  |  | 4.08
|  | INDIRECTOS Y UTILIDADES |  | 20 % | 0.82
|  | OTROS INDIRECTOS |  |  |  | 100% |  |  |  | 44.12%
|  | COSTO TOTAL DEL RUBRO |  |  | 4.9
|  | VALOR OFERTADO |  |  | 4.9

## 31.7.4
ANALISIS DE PRECIOS UNITARIOS | [5 empty] | DETERMINACIÓN DEL VAE DEL RUBRO
RUBRO:
MORDAZA PARA CABLE 3/8" |  |  |  | UNIDAD: | u |  | Hoja 605 de 745
DETALLE:
EQUIPOS | [5 empty] | Peso Relativo | CPC | NP/EP/ND | VAE (%) | VAE (%)
Descripción | Cantidad | Tarifa | Costo Hora | Rendim. | Total | Elemento (%) | Elemento |  |  | Elemento
Herramientas manuales (5% M.O.) | 5%MO |  | 0 |  | 0.06 | 1.47% | 4299217233 | EP | 100% | 1.471%
Subtotal de Equipo: |  |  |  |  | 0.06 |  |  | Subtotal |  | 1.471%
MANO DE OBRA | [5 empty] | Peso Relativo | CPC | NP/EP/ND | VAE (%) | VAE (%)
Descripción | Cantidad | Jornal / HR | Costo Hora | Rendim. | Total | Elemento (%) | Elemento |  |  | Elemento
Fierrero | 1 | 4.1 | 4.1 | 0.138 | 0.57 | 13.97% | 541210012 | EP | 100% | 13.97%
Peón | 1 | 4.05 | 4.05 | 0.137 | 0.55 | 13.48% | 541210012 | EP | 100% | 13.48%
Subtotal de Mano de Obra: |  |  |  |  | 1.12 |  | Subtotal |  |  | 27.45%
MATERIALES | [5 empty] | Peso Relativo | CPC | NP/EP/ND | VAE (%) | VAE (%)
Descripción |  | Unidad | Cantidad | Precio | Total | Elemento (%) | Elemento |  |  | Elemento
Mordaza para cable d=3/8" |  | u | 1 | 2.9 | 2.9 | 71.08% | 442550015 | NP | 0% | 0%
Subtotal de Materiales: |  |  |  |  | 2.9 |  | Subtotal |  |  | 0%
TRANSPORTE | [5 empty] | Peso Relativo | CPC | NP/EP/ND | VAE (%) | VAE (%)
Descripción |  | Unidad | Cantidad | Tarifa/U | Total | Elemento (%) | Elemento |  |  | Elemento
Subtotal de Transporte: |  |  |  |  | 0 |  | Subtotal |  |  | 0%
|  | TOTAL COSTO DIRECTO (M+N+O+P) |  |  | 4.08
|  | INDIRECTOS Y UTILIDADES |  | 20 % | 0.82
|  | OTROS INDIRECTOS |  |  |  | 100% |  |  |  | 28.92%
|  | COSTO TOTAL DEL RUBRO |  |  | 4.9
|  | VALOR OFERTADO |  |  | 4.9

## 31.7.5
ANALISIS DE PRECIOS UNITARIOS | [5 empty] | DETERMINACIÓN DEL VAE DEL RUBRO
RUBRO:
GUARDACABLE 3/8" |  |  |  | UNIDAD: | u |  | Hoja 606 de 745
DETALLE:
EQUIPOS | [5 empty] | Peso Relativo | CPC | NP/EP/ND | VAE (%) | VAE (%)
Descripción | Cantidad | Tarifa | Costo Hora | Rendim. | Total | Elemento (%) | Elemento |  |  | Elemento
Herramientas manuales (5% M.O.) | 5%MO |  | 0 |  | 0.04 | 3.13% | 4299217233 | EP | 100% | 3.125%
Subtotal de Equipo: |  |  |  |  | 0.04 |  |  | Subtotal |  | 3.125%
MANO DE OBRA | [5 empty] | Peso Relativo | CPC | NP/EP/ND | VAE (%) | VAE (%)
Descripción | Cantidad | Jornal / HR | Costo Hora | Rendim. | Total | Elemento (%) | Elemento |  |  | Elemento
Fierrero | 1 | 4.1 | 4.1 | 0.103 | 0.42 | 32.81% | 541210012 | EP | 100% | 32.81%
Peón | 1 | 4.05 | 4.05 | 0.103 | 0.42 | 32.81% | 541210012 | EP | 100% | 32.81%
Subtotal de Mano de Obra: |  |  |  |  | 0.84 |  | Subtotal |  |  | 65.62%
MATERIALES | [5 empty] | Peso Relativo | CPC | NP/EP/ND | VAE (%) | VAE (%)
Descripción |  | Unidad | Cantidad | Precio | Total | Elemento (%) | Elemento |  |  | Elemento
Guardacable 3/8" |  | u | 1 | 0.4 | 0.4 | 31.25% | 4299905215 | ND | 40% | 12.5%
Subtotal de Materiales: |  |  |  |  | 0.4 |  | Subtotal |  |  | 12.5%
TRANSPORTE | [5 empty] | Peso Relativo | CPC | NP/EP/ND | VAE (%) | VAE (%)
Descripción |  | Unidad | Cantidad | Tarifa/U | Total | Elemento (%) | Elemento |  |  | Elemento
Subtotal de Transporte: |  |  |  |  | 0 |  | Subtotal |  |  | 0%
|  | TOTAL COSTO DIRECTO (M+N+O+P) |  |  | 1.28
|  | INDIRECTOS Y UTILIDADES |  | 20 % | 0.26
|  | OTROS INDIRECTOS |  |  |  | 100% |  |  |  | 81.25%
|  | COSTO TOTAL DEL RUBRO |  |  | 1.54
|  | VALOR OFERTADO |  |  | 1.54

## 31.7.6
ANALISIS DE PRECIOS UNITARIOS | [5 empty] | DETERMINACIÓN DEL VAE DEL RUBRO
RUBRO:
TUBO FLEX 2" |  |  |  | UNIDAD: | u |  | Hoja 607 de 745
DETALLE:
EQUIPOS | [5 empty] | Peso Relativo | CPC | NP/EP/ND | VAE (%) | VAE (%)
Descripción | Cantidad | Tarifa | Costo Hora | Rendim. | Total | Elemento (%) | Elemento |  |  | Elemento
Herramientas manuales (5% M.O.) | 5%MO |  | 0 |  | 0.01 | 0.36% | 4299217233 | EP | 100% | 0.3623%
Subtotal de Equipo: |  |  |  |  | 0.01 |  |  | Subtotal |  | 0.3623%
MANO DE OBRA | [5 empty] | Peso Relativo | CPC | NP/EP/ND | VAE (%) | VAE (%)
Descripción | Cantidad | Jornal / HR | Costo Hora | Rendim. | Total | Elemento (%) | Elemento |  |  | Elemento
Plomero | 1 | 4.1 | 4.1 | 0.041 | 0.17 | 6.16% | 541210012 | EP | 100% | 6.159%
Peón | 0.5 | 4.05 | 2.025 | 0.041 | 0.08 | 2.9% | 541210012 | EP | 100% | 2.899%
Subtotal de Mano de Obra: |  |  |  |  | 0.25 |  | Subtotal |  |  | 9.058%
MATERIALES | [5 empty] | Peso Relativo | CPC | NP/EP/ND | VAE (%) | VAE (%)
Descripción |  | Unidad | Cantidad | Precio | Total | Elemento (%) | Elemento |  |  | Elemento
Tubo Flex D=2" |  | ml | 1 | 2.5 | 2.5 | 90.58% | 363201011 | ND | 40% | 36.23%
Subtotal de Materiales: |  |  |  |  | 2.5 |  | Subtotal |  |  | 36.23%
TRANSPORTE | [5 empty] | Peso Relativo | CPC | NP/EP/ND | VAE (%) | VAE (%)
Descripción |  | Unidad | Cantidad | Tarifa/U | Total | Elemento (%) | Elemento |  |  | Elemento
Subtotal de Transporte: |  |  |  |  | 0 |  | Subtotal |  |  | 0%
|  | TOTAL COSTO DIRECTO (M+N+O+P) |  |  | 2.76
|  | INDIRECTOS Y UTILIDADES |  | 20 % | 0.55
|  | OTROS INDIRECTOS |  |  |  | 100% |  |  |  | 45.65%
|  | COSTO TOTAL DEL RUBRO |  |  | 3.31
|  | VALOR OFERTADO |  |  | 3.31

## 31.7.7
ANALISIS DE PRECIOS UNITARIOS | [5 empty] | DETERMINACIÓN DEL VAE DEL RUBRO
RUBRO:
TENSOR 3/8" |  |  |  | UNIDAD: | u |  | Hoja 608 de 745
DETALLE:
EQUIPOS | [5 empty] | Peso Relativo | CPC | NP/EP/ND | VAE (%) | VAE (%)
Descripción | Cantidad | Tarifa | Costo Hora | Rendim. | Total | Elemento (%) | Elemento |  |  | Elemento
Herramientas manuales (5% M.O.) | 5%MO |  | 0 |  | 0.23 | 2.12% | 4299217233 | EP | 100% | 2.118%
Subtotal de Equipo: |  |  |  |  | 0.23 |  |  | Subtotal |  | 2.118%
MANO DE OBRA | [5 empty] | Peso Relativo | CPC | NP/EP/ND | VAE (%) | VAE (%)
Descripción | Cantidad | Jornal / HR | Costo Hora | Rendim. | Total | Elemento (%) | Elemento |  |  | Elemento
Albañil | 1 | 4.1 | 4.1 | 0.568 | 2.33 | 21.45% | 541210012 | EP | 100% | 21.45%
Peón | 1 | 4.05 | 4.05 | 0.568 | 2.3 | 21.18% | 541210012 | EP | 100% | 21.18%
Subtotal de Mano de Obra: |  |  |  |  | 4.63 |  | Subtotal |  |  | 42.63%
MATERIALES | [5 empty] | Peso Relativo | CPC | NP/EP/ND | VAE (%) | VAE (%)
Descripción |  | Unidad | Cantidad | Precio | Total | Elemento (%) | Elemento |  |  | Elemento
Tensor D=3/8" |  | u | 1 | 6 | 6 | 55.25% | 462110521 | NP | 0% | 0%
Subtotal de Materiales: |  |  |  |  | 6 |  | Subtotal |  |  | 0%
TRANSPORTE | [5 empty] | Peso Relativo | CPC | NP/EP/ND | VAE (%) | VAE (%)
Descripción |  | Unidad | Cantidad | Tarifa/U | Total | Elemento (%) | Elemento |  |  | Elemento
Subtotal de Transporte: |  |  |  |  | 0 |  | Subtotal |  |  | 0%
|  | TOTAL COSTO DIRECTO (M+N+O+P) |  |  | 10.86
|  | INDIRECTOS Y UTILIDADES |  | 20 % | 2.17
|  | OTROS INDIRECTOS |  |  |  | 100% |  |  |  | 44.75%
|  | COSTO TOTAL DEL RUBRO |  |  | 13.03
|  | VALOR OFERTADO |  |  | 13.03

## 31.7.8
ANALISIS DE PRECIOS UNITARIOS | [5 empty] | DETERMINACIÓN DEL VAE DEL RUBRO
RUBRO:
CABLE GALVANIZADO 14 |  |  |  | UNIDAD: | u |  | Hoja 609 de 745
DETALLE:
EQUIPOS | [5 empty] | Peso Relativo | CPC | NP/EP/ND | VAE (%) | VAE (%)
Descripción | Cantidad | Tarifa | Costo Hora | Rendim. | Total | Elemento (%) | Elemento |  |  | Elemento
Herramientas manuales (5% M.O.) | 5%MO |  | 0 |  | 0.01 | 1.85% | 4299217233 | EP | 100% | 1.852%
Subtotal de Equipo: |  |  |  |  | 0.01 |  |  | Subtotal |  | 1.852%
MANO DE OBRA | [5 empty] | Peso Relativo | CPC | NP/EP/ND | VAE (%) | VAE (%)
Descripción | Cantidad | Jornal / HR | Costo Hora | Rendim. | Total | Elemento (%) | Elemento |  |  | Elemento
Albañil | 1 | 4.1 | 4.1 | 0.045 | 0.18 | 33.33% | 541210012 | EP | 100% | 33.33%
Peón | 0.5 | 4.05 | 2.025 | 0.045 | 0.09 | 16.67% | 541210012 | EP | 100% | 16.67%
Subtotal de Mano de Obra: |  |  |  |  | 0.27 |  | Subtotal |  |  | 50%
MATERIALES | [5 empty] | Peso Relativo | CPC | NP/EP/ND | VAE (%) | VAE (%)
Descripción |  | Unidad | Cantidad | Precio | Total | Elemento (%) | Elemento |  |  | Elemento
Cable galvanizado 14 |  | ml | 1 | 0.26 | 0.26 | 48.15% | 429410012 | ND | 40% | 19.26%
Subtotal de Materiales: |  |  |  |  | 0.26 |  | Subtotal |  |  | 19.26%
TRANSPORTE | [5 empty] | Peso Relativo | CPC | NP/EP/ND | VAE (%) | VAE (%)
Descripción |  | Unidad | Cantidad | Tarifa/U | Total | Elemento (%) | Elemento |  |  | Elemento
Subtotal de Transporte: |  |  |  |  | 0 |  | Subtotal |  |  | 0%
|  | TOTAL COSTO DIRECTO (M+N+O+P) |  |  | 0.54
|  | INDIRECTOS Y UTILIDADES |  | 20 % | 0.11
|  | OTROS INDIRECTOS |  |  |  | 100% |  |  |  | 71.11%
|  | COSTO TOTAL DEL RUBRO |  |  | 0.65
|  | VALOR OFERTADO |  |  | 0.65

## 31.7.9
ANALISIS DE PRECIOS UNITARIOS | [5 empty] | DETERMINACIÓN DEL VAE DEL RUBRO
RUBRO:
ACERO DE REFUERZO fy=4200 Kg/cm² |  |  |  | UNIDAD: | Kg |  | Hoja 610 de 745
DETALLE:
EQUIPOS | [5 empty] | Peso Relativo | CPC | NP/EP/ND | VAE (%) | VAE (%)
Descripción | Cantidad | Tarifa | Costo Hora | Rendim. | Total | Elemento (%) | Elemento |  |  | Elemento
Herramientas manuales (5% M.O.) | 5%MO |  | 0 |  | 0.02 | 1.1% | 4299217233 | EP | 100% | 1.099%
Cizalla | 1 | 1.5 | 1.5 | 0.057 | 0.09 | 4.95% | 429211311 | EP | 100% | 4.945%
Subtotal de Equipo: |  |  |  |  | 0.11 |  |  | Subtotal |  | 6.044%
MANO DE OBRA | [5 empty] | Peso Relativo | CPC | NP/EP/ND | VAE (%) | VAE (%)
Descripción | Cantidad | Jornal / HR | Costo Hora | Rendim. | Total | Elemento (%) | Elemento |  |  | Elemento
Fierrero | 1 | 4.1 | 4.1 | 0.057 | 0.23 | 12.64% | 541210012 | EP | 100% | 12.64%
Peón | 1 | 4.05 | 4.05 | 0.057 | 0.23 | 12.64% | 541210012 | EP | 100% | 12.64%
Subtotal de Mano de Obra: |  |  |  |  | 0.46 |  | Subtotal |  |  | 25.27%
MATERIALES | [5 empty] | Peso Relativo | CPC | NP/EP/ND | VAE (%) | VAE (%)
Descripción |  | Unidad | Cantidad | Precio | Total | Elemento (%) | Elemento |  |  | Elemento
Hierro |  | kg | 1.05 | 1.11 | 1.17 | 64.29% | 421900018 | ND | 40% | 25.71%
Alambre de amarre |  | kg | 0.07 | 1.1 | 0.08 | 4.4% | 412660012 | ND | 40% | 1.758%
Subtotal de Materiales: |  |  |  |  | 1.25 |  | Subtotal |  |  | 27.47%
TRANSPORTE | [5 empty] | Peso Relativo | CPC | NP/EP/ND | VAE (%) | VAE (%)
Descripción |  | Unidad | Cantidad | Tarifa/U | Total | Elemento (%) | Elemento |  |  | Elemento
Subtotal de Transporte: |  |  |  |  | 0 |  | Subtotal |  |  | 0%
|  | TOTAL COSTO DIRECTO (M+N+O+P) |  |  | 1.82
|  | INDIRECTOS Y UTILIDADES |  | 20 % | 0.36
|  | OTROS INDIRECTOS |  |  |  | 100% |  |  |  | 58.79%
|  | COSTO TOTAL DEL RUBRO |  |  | 2.18
|  | VALOR OFERTADO |  |  | 2.18

## 31.8.1
ANALISIS DE PRECIOS UNITARIOS | [5 empty] | DETERMINACIÓN DEL VAE DEL RUBRO
RUBRO:
SUMINISTRO E INSTALACIÓN DE PLANTA MODULAR (2 l/s) |  |  |  | UNIDAD: | u |  | Hoja 611 de 745
DETALLE:
EQUIPOS | [5 empty] | Peso Relativo | CPC | NP/EP/ND | VAE (%) | VAE (%)
Descripción | Cantidad | Tarifa | Costo Hora | Rendim. | Total | Elemento (%) | Elemento |  |  | Elemento
0
Subtotal de Equipo: |  |  |  |  | 0 |  |  | Subtotal |  | 0%
MANO DE OBRA | [5 empty] | Peso Relativo | CPC | NP/EP/ND | VAE (%) | VAE (%)
Descripción | Cantidad | Jornal / HR | Costo Hora | Rendim. | Total | Elemento (%) | Elemento |  |  | Elemento
0
Subtotal de Mano de Obra: |  |  |  |  | 0 |  | Subtotal |  |  | 0%
MATERIALES | [5 empty] | Peso Relativo | CPC | NP/EP/ND | VAE (%) | VAE (%)
Descripción |  | Unidad | Cantidad | Precio | Total | Elemento (%) | Elemento |  |  | Elemento
Planta de tratamiento de agua potable modular compacta Q=2LPS (según especificaciones técnicas) |  | U | 1 | 60983.93 | 60983.93 | 100% | 439140019 | ND | 40% | 40%
Subtotal de Materiales: |  |  |  |  | 60983.93 |  | Subtotal |  |  | 40%
TRANSPORTE | [5 empty] | Peso Relativo | CPC | NP/EP/ND | VAE (%) | VAE (%)
Descripción |  | Unidad | Cantidad | Tarifa/U | Total | Elemento (%) | Elemento |  |  | Elemento
Subtotal de Transporte: |  |  |  |  | 0 |  | Subtotal |  |  | 0%
|  | TOTAL COSTO DIRECTO (M+N+O+P) |  |  | 60983.93
|  | INDIRECTOS Y UTILIDADES |  | 20 % | 12196.79
|  | OTROS INDIRECTOS |  |  |  | 100% |  |  |  | 40%
|  | COSTO TOTAL DEL RUBRO |  |  | 73180.72
|  | VALOR OFERTADO |  |  | 73180.72

## 31.9.1
ANALISIS DE PRECIOS UNITARIOS | [5 empty] | DETERMINACIÓN DEL VAE DEL RUBRO
RUBRO:
REPLANTEO MANUAL PARA ESTRUCTURAS |  |  |  | UNIDAD: | m2 |  | Hoja 612 de 745
DETALLE:
EQUIPOS | [5 empty] | Peso Relativo | CPC | NP/EP/ND | VAE (%) | VAE (%)
Descripción | Cantidad | Tarifa | Costo Hora | Rendim. | Total | Elemento (%) | Elemento |  |  | Elemento
Herramientas manuales (5% M.O.) | 5%MO |  | 0 |  | 0.03 | 4.23% | 4299217233 | EP | 100% | 4.225%
Subtotal de Equipo: |  |  |  |  | 0.03 |  |  | Subtotal |  | 4.225%
MANO DE OBRA | [5 empty] | Peso Relativo | CPC | NP/EP/ND | VAE (%) | VAE (%)
Descripción | Cantidad | Jornal / HR | Costo Hora | Rendim. | Total | Elemento (%) | Elemento |  |  | Elemento
Albañil | 1 | 4.1 | 4.1 | 0.055 | 0.23 | 32.39% | 541210012 | EP | 100% | 32.39%
Peón | 2 | 4.05 | 8.1 | 0.055 | 0.45 | 63.38% | 541210012 | EP | 100% | 63.38%
Subtotal de Mano de Obra: |  |  |  |  | 0.68 |  | Subtotal |  |  | 95.77%
MATERIALES | [5 empty] | Peso Relativo | CPC | NP/EP/ND | VAE (%) | VAE (%)
Descripción |  | Unidad | Cantidad | Precio | Total | Elemento (%) | Elemento |  |  | Elemento
Subtotal de Materiales: |  |  |  |  | 0 |  | Subtotal |  |  | 0%
TRANSPORTE | [5 empty] | Peso Relativo | CPC | NP/EP/ND | VAE (%) | VAE (%)
Descripción |  | Unidad | Cantidad | Tarifa/U | Total | Elemento (%) | Elemento |  |  | Elemento
Subtotal de Transporte: |  |  |  |  | 0 |  | Subtotal |  |  | 0%
|  | TOTAL COSTO DIRECTO (M+N+O+P) |  |  | 0.71
|  | INDIRECTOS Y UTILIDADES |  | 20 % | 0.14
|  | OTROS INDIRECTOS |  |  |  | 100% |  |  |  | 100%
|  | COSTO TOTAL DEL RUBRO |  |  | 0.85
|  | VALOR OFERTADO |  |  | 0.85

## 31.9.2
ANALISIS DE PRECIOS UNITARIOS | [5 empty] | DETERMINACIÓN DEL VAE DEL RUBRO
RUBRO:
EXCAVACION A MANO EN SUELO SIN CLASIFICAR |  |  |  | UNIDAD: | m3 |  | Hoja 613 de 745
DETALLE:
EQUIPOS | [5 empty] | Peso Relativo | CPC | NP/EP/ND | VAE (%) | VAE (%)
Descripción | Cantidad | Tarifa | Costo Hora | Rendim. | Total | Elemento (%) | Elemento |  |  | Elemento
Herramientas manuales (5% M.O.) | 5%MO |  | 0 |  | 0.36 | 4.79% | 4299217233 | EP | 100% | 4.787%
Subtotal de Equipo: |  |  |  |  | 0.36 |  |  | Subtotal |  | 4.787%
MANO DE OBRA | [5 empty] | Peso Relativo | CPC | NP/EP/ND | VAE (%) | VAE (%)
Descripción | Cantidad | Jornal / HR | Costo Hora | Rendim. | Total | Elemento (%) | Elemento |  |  | Elemento
Peón | 2 | 4.05 | 8.1 | 0.884 | 7.16 | 95.21% | 541210012 | EP | 100% | 95.21%
Subtotal de Mano de Obra: |  |  |  |  | 7.16 |  | Subtotal |  |  | 95.21%
MATERIALES | [5 empty] | Peso Relativo | CPC | NP/EP/ND | VAE (%) | VAE (%)
Descripción |  | Unidad | Cantidad | Precio | Total | Elemento (%) | Elemento |  |  | Elemento
Subtotal de Materiales: |  |  |  |  | 0 |  | Subtotal |  |  | 0%
TRANSPORTE | [5 empty] | Peso Relativo | CPC | NP/EP/ND | VAE (%) | VAE (%)
Descripción |  | Unidad | Cantidad | Tarifa/U | Total | Elemento (%) | Elemento |  |  | Elemento
Subtotal de Transporte: |  |  |  |  | 0 |  | Subtotal |  |  | 0%
|  | TOTAL COSTO DIRECTO (M+N+O+P) |  |  | 7.52
|  | INDIRECTOS Y UTILIDADES |  | 20 % | 1.5
|  | OTROS INDIRECTOS |  |  |  | 100% |  |  |  | 100%
|  | COSTO TOTAL DEL RUBRO |  |  | 9.02
|  | VALOR OFERTADO |  |  | 9.02

## 31.9.3
ANALISIS DE PRECIOS UNITARIOS | [5 empty] | DETERMINACIÓN DEL VAE DEL RUBRO
RUBRO:
HORMIGON CICLOPEO (60% H.S. f'c=180 Kg/cm2) |  |  |  | UNIDAD: | m3 |  | Hoja 614 de 745
DETALLE:
EQUIPOS | [5 empty] | Peso Relativo | CPC | NP/EP/ND | VAE (%) | VAE (%)
Descripción | Cantidad | Tarifa | Costo Hora | Rendim. | Total | Elemento (%) | Elemento |  |  | Elemento
Herramientas manuales (5% M.O.) | 5%MO |  | 0 |  | 2.5 | 1.81% | 4299217233 | EP | 100% | 1.812%
Concretera | 1 | 2.5 | 2.5 | 1.287 | 3.22 | 2.33% | 444400211 | NP | 0% | 0%
Subtotal de Equipo: |  |  |  |  | 5.72 |  |  | Subtotal |  | 1.812%
MANO DE OBRA | [5 empty] | Peso Relativo | CPC | NP/EP/ND | VAE (%) | VAE (%)
Descripción | Cantidad | Jornal / HR | Costo Hora | Rendim. | Total | Elemento (%) | Elemento |  |  | Elemento
Albañil | 1 | 4.1 | 4.1 | 1.287 | 5.28 | 3.83% | 541210012 | EP | 100% | 3.827%
Peón | 8 | 4.05 | 32.4 | 1.287 | 41.7 | 30.23% | 541210012 | EP | 100% | 30.23%
Maestro mayor en ejecución de obras civiles | 0.5 | 4.55 | 2.275 | 1.287 | 2.93 | 2.12% | 541210012 | EP | 100% | 2.124%
Subtotal de Mano de Obra: |  |  |  |  | 49.91 |  | Subtotal |  |  | 36.18%
MATERIALES | [5 empty] | Peso Relativo | CPC | NP/EP/ND | VAE (%) | VAE (%)
Descripción |  | Unidad | Cantidad | Precio | Total | Elemento (%) | Elemento |  |  | Elemento
Arena Gruesa |  | m3 | 0.585 | 18.5 | 10.82 | 7.84% | 153200015 | EP | 100% | 7.843%
Grava |  | m3 | 0.855 | 20 | 17.1 | 12.4% | 153200015 | EP | 100% | 12.4%
Agua |  | Lt | 200 | 0.01 | 2 | 1.45% | 180000111 | EP | 100% | 1.45%
Cemento |  | kg | 280 | 0.16 | 44.8 | 32.48% | 374400011 | ND | 40% | 12.99%
Piedra |  | m3 | 0.4 | 19 | 7.6 | 5.51% | 153200015 | EP | 100% | 5.509%
Subtotal de Materiales: |  |  |  |  | 82.32 |  | Subtotal |  |  | 40.19%
TRANSPORTE | [5 empty] | Peso Relativo | CPC | NP/EP/ND | VAE (%) | VAE (%)
Descripción |  | Unidad | Cantidad | Tarifa/U | Total | Elemento (%) | Elemento |  |  | Elemento
Subtotal de Transporte: |  |  |  |  | 0 |  | Subtotal |  |  | 0%
|  | TOTAL COSTO DIRECTO (M+N+O+P) |  |  | 137.95
|  | INDIRECTOS Y UTILIDADES |  | 20 % | 27.59
|  | OTROS INDIRECTOS |  |  |  | 100% |  |  |  | 78.18%
|  | COSTO TOTAL DEL RUBRO |  |  | 165.54
|  | VALOR OFERTADO |  |  | 165.54

## 31.9.4
ANALISIS DE PRECIOS UNITARIOS | [5 empty] | DETERMINACIÓN DEL VAE DEL RUBRO
RUBRO:
CERRAMIENTO DE MALLA + TUBO HG DE 2" |  |  |  | UNIDAD: | m |  | Hoja 615 de 745
DETALLE:
EQUIPOS | [5 empty] | Peso Relativo | CPC | NP/EP/ND | VAE (%) | VAE (%)
Descripción | Cantidad | Tarifa | Costo Hora | Rendim. | Total | Elemento (%) | Elemento |  |  | Elemento
Herramientas manuales (5% M.O.) | 5%MO |  | 0 |  | 0.2 | 0.69% | 4299217233 | EP | 100% | 0.6916%
Subtotal de Equipo: |  |  |  |  | 0.2 |  |  | Subtotal |  | 0.6916%
MANO DE OBRA | [5 empty] | Peso Relativo | CPC | NP/EP/ND | VAE (%) | VAE (%)
Descripción | Cantidad | Jornal / HR | Costo Hora | Rendim. | Total | Elemento (%) | Elemento |  |  | Elemento
Técnico electromecánico de construcción | 1 | 4.1 | 4.1 | 0.48 | 1.97 | 6.81% | 541210012 | EP | 100% | 6.812%
Peón | 1 | 4.05 | 4.05 | 0.482 | 1.95 | 6.74% | 541210012 | EP | 100% | 6.743%
Subtotal de Mano de Obra: |  |  |  |  | 3.92 |  | Subtotal |  |  | 13.55%
MATERIALES | [5 empty] | Peso Relativo | CPC | NP/EP/ND | VAE (%) | VAE (%)
Descripción |  | Unidad | Cantidad | Precio | Total | Elemento (%) | Elemento |  |  | Elemento
Poste cerramiento galvanizado L = 6 m 2" h=2.6 m |  | m | 1 | 9.15 | 9.15 | 31.64% | 412780011 | ND | 40% | 12.66%
Malla hexagonal |  | m2 | 1 | 14.7 | 14.7 | 50.83% | 429430011 | ND | 40% | 20.33%
Electrodo 6011 x 5/32 |  | kg | 0.1 | 3.5 | 0.35 | 1.21% | 429500012 | NP | 0% | 0%
Alambre de púas triple galvanizado (D=1.83 mm, 10 puas x 1m) |  | m | 3 | 0.1 | 0.3 | 1.04% | 429460011 | ND | 40% | 0.4149%
Acero de refuerzo |  | kg | 0.26 | 1.15 | 0.3 | 1.04% | 421900018 | ND | 40% | 0.4149%
Subtotal de Materiales: |  |  |  |  | 24.8 |  | Subtotal |  |  | 33.82%
TRANSPORTE | [5 empty] | Peso Relativo | CPC | NP/EP/ND | VAE (%) | VAE (%)
Descripción |  | Unidad | Cantidad | Tarifa/U | Total | Elemento (%) | Elemento |  |  | Elemento
Subtotal de Transporte: |  |  |  |  | 0 |  | Subtotal |  |  | 0%
|  | TOTAL COSTO DIRECTO (M+N+O+P) |  |  | 28.92
|  | INDIRECTOS Y UTILIDADES |  | 20 % | 5.78
|  | OTROS INDIRECTOS |  |  |  | 100% |  |  |  | 48.06%
|  | COSTO TOTAL DEL RUBRO |  |  | 34.7
|  | VALOR OFERTADO |  |  | 34.7

## 31.9.5
ANALISIS DE PRECIOS UNITARIOS | [5 empty] | DETERMINACIÓN DEL VAE DEL RUBRO
RUBRO:
CAJA DE REVISIÓN DE H.S. f'c= 180Kg/cm2 0.80 X 0.80 m + TAPA H.A., e=7cm |  |  |  | UNIDAD: | u |  | Hoja 616 de 745
DETALLE:
EQUIPOS | [5 empty] | Peso Relativo | CPC | NP/EP/ND | VAE (%) | VAE (%)
Descripción | Cantidad | Tarifa | Costo Hora | Rendim. | Total | Elemento (%) | Elemento |  |  | Elemento
Herramientas manuales (5% M.O.) | 5%MO |  | 0 |  | 0.31 | 0.39% | 4299217233 | EP | 100% | 0.3854%
Subtotal de Equipo: |  |  |  |  | 0.31 |  |  | Subtotal |  | 0.3854%
MANO DE OBRA | [5 empty] | Peso Relativo | CPC | NP/EP/ND | VAE (%) | VAE (%)
Descripción | Cantidad | Jornal / HR | Costo Hora | Rendim. | Total | Elemento (%) | Elemento |  |  | Elemento
Peón | 1 | 4.05 | 4.05 | 0.767 | 3.11 | 3.87% | 541210012 | EP | 100% | 3.866%
Albañil | 1 | 4.1 | 4.1 | 0.767 | 3.14 | 3.9% | 541210012 | EP | 100% | 3.904%
Subtotal de Mano de Obra: |  |  |  |  | 6.25 |  | Subtotal |  |  | 7.77%
MATERIALES | [5 empty] | Peso Relativo | CPC | NP/EP/ND | VAE (%) | VAE (%)
Descripción |  | Unidad | Cantidad | Precio | Total | Elemento (%) | Elemento |  |  | Elemento
Cemento |  | kg | 175 | 0.16 | 28 | 34.81% | 374400011 | ND | 40% | 13.92%
Arena Gruesa |  | m3 | 0.39 | 18.5 | 7.22 | 8.98% | 153200015 | EP | 100% | 8.976%
Grava |  | m3 | 0.11 | 20 | 2.2 | 2.73% | 153200015 | EP | 100% | 2.735%
Malla Electrosoldada 15X15X8mm |  | M2 | 5 | 7.1 | 35.5 | 44.13% | 429430011 | ND | 40% | 17.65%
Alambre de amarre |  | kg | 0.31 | 1.1 | 0.34 | 0.42% | 412660012 | ND | 40% | 0.1691%
Clavos |  | kg | 0.1 | 1.15 | 0.12 | 0.15% | 429993125 | ND | 40% | 0.05967%
Agua |  | Lt | 50 | 0.01 | 0.5 | 0.62% | 180000111 | EP | 100% | 0.6216%
Subtotal de Materiales: |  |  |  |  | 73.88 |  | Subtotal |  |  | 44.14%
TRANSPORTE | [5 empty] | Peso Relativo | CPC | NP/EP/ND | VAE (%) | VAE (%)
Descripción |  | Unidad | Cantidad | Tarifa/U | Total | Elemento (%) | Elemento |  |  | Elemento
Subtotal de Transporte: |  |  |  |  | 0 |  | Subtotal |  |  | 0%
|  | TOTAL COSTO DIRECTO (M+N+O+P) |  |  | 80.44
|  | INDIRECTOS Y UTILIDADES |  | 20 % | 16.09
|  | OTROS INDIRECTOS |  |  |  | 100% |  |  |  | 52.29%
|  | COSTO TOTAL DEL RUBRO |  |  | 96.53
|  | VALOR OFERTADO |  |  | 96.53

## 31.10.1
ANALISIS DE PRECIOS UNITARIOS | [5 empty] | DETERMINACIÓN DEL VAE DEL RUBRO
RUBRO:
REPLANTEO MANUAL PARA ESTRUCTURAS |  |  |  | UNIDAD: | m2 |  | Hoja 617 de 745
DETALLE:
EQUIPOS | [5 empty] | Peso Relativo | CPC | NP/EP/ND | VAE (%) | VAE (%)
Descripción | Cantidad | Tarifa | Costo Hora | Rendim. | Total | Elemento (%) | Elemento |  |  | Elemento
Herramientas manuales (5% M.O.) | 5%MO |  | 0 |  | 0.03 | 4.23% | 4299217233 | EP | 100% | 4.225%
Subtotal de Equipo: |  |  |  |  | 0.03 |  |  | Subtotal |  | 4.225%
MANO DE OBRA | [5 empty] | Peso Relativo | CPC | NP/EP/ND | VAE (%) | VAE (%)
Descripción | Cantidad | Jornal / HR | Costo Hora | Rendim. | Total | Elemento (%) | Elemento |  |  | Elemento
Albañil | 1 | 4.1 | 4.1 | 0.055 | 0.23 | 32.39% | 541210012 | EP | 100% | 32.39%
Peón | 2 | 4.05 | 8.1 | 0.055 | 0.45 | 63.38% | 541210012 | EP | 100% | 63.38%
Subtotal de Mano de Obra: |  |  |  |  | 0.68 |  | Subtotal |  |  | 95.77%
MATERIALES | [5 empty] | Peso Relativo | CPC | NP/EP/ND | VAE (%) | VAE (%)
Descripción |  | Unidad | Cantidad | Precio | Total | Elemento (%) | Elemento |  |  | Elemento
Subtotal de Materiales: |  |  |  |  | 0 |  | Subtotal |  |  | 0%
TRANSPORTE | [5 empty] | Peso Relativo | CPC | NP/EP/ND | VAE (%) | VAE (%)
Descripción |  | Unidad | Cantidad | Tarifa/U | Total | Elemento (%) | Elemento |  |  | Elemento
Subtotal de Transporte: |  |  |  |  | 0 |  | Subtotal |  |  | 0%
|  | TOTAL COSTO DIRECTO (M+N+O+P) |  |  | 0.71
|  | INDIRECTOS Y UTILIDADES |  | 20 % | 0.14
|  | OTROS INDIRECTOS |  |  |  | 100% |  |  |  | 100%
|  | COSTO TOTAL DEL RUBRO |  |  | 0.85
|  | VALOR OFERTADO |  |  | 0.85

## 31.10.2
ANALISIS DE PRECIOS UNITARIOS | [5 empty] | DETERMINACIÓN DEL VAE DEL RUBRO
RUBRO:
EXCAVACION A MANO EN SUELO SIN CLASIFICAR |  |  |  | UNIDAD: | m3 |  | Hoja 618 de 745
DETALLE:
EQUIPOS | [5 empty] | Peso Relativo | CPC | NP/EP/ND | VAE (%) | VAE (%)
Descripción | Cantidad | Tarifa | Costo Hora | Rendim. | Total | Elemento (%) | Elemento |  |  | Elemento
Herramientas manuales (5% M.O.) | 5%MO |  | 0 |  | 0.36 | 4.79% | 4299217233 | EP | 100% | 4.787%
Subtotal de Equipo: |  |  |  |  | 0.36 |  |  | Subtotal |  | 4.787%
MANO DE OBRA | [5 empty] | Peso Relativo | CPC | NP/EP/ND | VAE (%) | VAE (%)
Descripción | Cantidad | Jornal / HR | Costo Hora | Rendim. | Total | Elemento (%) | Elemento |  |  | Elemento
Peón | 2 | 4.05 | 8.1 | 0.884 | 7.16 | 95.21% | 541210012 | EP | 100% | 95.21%
Subtotal de Mano de Obra: |  |  |  |  | 7.16 |  | Subtotal |  |  | 95.21%
MATERIALES | [5 empty] | Peso Relativo | CPC | NP/EP/ND | VAE (%) | VAE (%)
Descripción |  | Unidad | Cantidad | Precio | Total | Elemento (%) | Elemento |  |  | Elemento
Subtotal de Materiales: |  |  |  |  | 0 |  | Subtotal |  |  | 0%
TRANSPORTE | [5 empty] | Peso Relativo | CPC | NP/EP/ND | VAE (%) | VAE (%)
Descripción |  | Unidad | Cantidad | Tarifa/U | Total | Elemento (%) | Elemento |  |  | Elemento
Subtotal de Transporte: |  |  |  |  | 0 |  | Subtotal |  |  | 0%
|  | TOTAL COSTO DIRECTO (M+N+O+P) |  |  | 7.52
|  | INDIRECTOS Y UTILIDADES |  | 20 % | 1.5
|  | OTROS INDIRECTOS |  |  |  | 100% |  |  |  | 100%
|  | COSTO TOTAL DEL RUBRO |  |  | 9.02
|  | VALOR OFERTADO |  |  | 9.02

## 31.10.3
ANALISIS DE PRECIOS UNITARIOS | [5 empty] | DETERMINACIÓN DEL VAE DEL RUBRO
RUBRO:
HORMIGÓN SIMPLE f'c=210 Kg/cm² TANQUE DE ALMACENAMIENTO |  |  |  | UNIDAD: | m3 |  | Hoja 619 de 745
DETALLE:
EQUIPOS | [5 empty] | Peso Relativo | CPC | NP/EP/ND | VAE (%) | VAE (%)
Descripción | Cantidad | Tarifa | Costo Hora | Rendim. | Total | Elemento (%) | Elemento |  |  | Elemento
Herramientas manuales (5% M.O.) | 0.1%MO |  | 0 |  | 0.06 | 0.03% | 4299217233 | EP | 100% | 0.03352%
Concretera | 1 | 2.5 | 2.5 | 1.26 | 3.15 | 1.76% | 444400211 | NP | 0% | 0%
Vibrador | 1 | 2 | 2 | 1.265 | 2.53 | 1.41% | 4423100110 | NP | 0% | 0%
Subtotal de Equipo: |  |  |  |  | 5.74 |  |  | Subtotal |  | 0.03352%
MANO DE OBRA | [5 empty] | Peso Relativo | CPC | NP/EP/ND | VAE (%) | VAE (%)
Descripción | Cantidad | Jornal / HR | Costo Hora | Rendim. | Total | Elemento (%) | Elemento |  |  | Elemento
Peón | 10 | 4.05 | 40.5 | 1.26 | 51.03 | 28.51% | 541210012 | EP | 100% | 28.51%
Albañil | 2 | 4.1 | 8.2 | 1.28 | 10.5 | 5.87% | 541210012 | EP | 100% | 5.865%
Subtotal de Mano de Obra: |  |  |  |  | 61.53 |  | Subtotal |  |  | 34.37%
MATERIALES | [5 empty] | Peso Relativo | CPC | NP/EP/ND | VAE (%) | VAE (%)
Descripción |  | Unidad | Cantidad | Precio | Total | Elemento (%) | Elemento |  |  | Elemento
Cemento |  | kg | 375 | 0.16 | 60 | 33.52% | 374400011 | ND | 40% | 13.41%
Arena Gruesa |  | m3 | 0.5 | 18.5 | 9.25 | 5.17% | 153200015 | EP | 100% | 5.167%
Grava |  | m3 | 1 | 20 | 20 | 11.17% | 153200015 | EP | 100% | 11.17%
Encofrado |  | global | 1.5 | 15 | 22.5 | 12.57% | 316000311 | EP | 100% | 12.57%
Subtotal de Materiales: |  |  |  |  | 111.75 |  | Subtotal |  |  | 42.31%
TRANSPORTE | [5 empty] | Peso Relativo | CPC | NP/EP/ND | VAE (%) | VAE (%)
Descripción |  | Unidad | Cantidad | Tarifa/U | Total | Elemento (%) | Elemento |  |  | Elemento
Subtotal de Transporte: |  |  |  |  | 0 |  | Subtotal |  |  | 0%
|  | TOTAL COSTO DIRECTO (M+N+O+P) |  |  | 179.02
|  | INDIRECTOS Y UTILIDADES |  | 20 % | 35.8
|  | OTROS INDIRECTOS |  |  |  | 100% |  |  |  | 76.72%
|  | COSTO TOTAL DEL RUBRO |  |  | 214.82
|  | VALOR OFERTADO |  |  | 214.82

## 31.10.4
ANALISIS DE PRECIOS UNITARIOS | [5 empty] | DETERMINACIÓN DEL VAE DEL RUBRO
RUBRO:
ENCOFRADO / DESENCOFRADO |  |  |  | UNIDAD: | m2 |  | Hoja 620 de 745
DETALLE:
EQUIPOS | [5 empty] | Peso Relativo | CPC | NP/EP/ND | VAE (%) | VAE (%)
Descripción | Cantidad | Tarifa | Costo Hora | Rendim. | Total | Elemento (%) | Elemento |  |  | Elemento
Herramientas manuales (5% M.O.) | 5%MO |  | 0 |  | 0.08 | 1.31% | 4299217233 | EP | 100% | 1.309%
Subtotal de Equipo: |  |  |  |  | 0.08 |  |  | Subtotal |  | 1.309%
MANO DE OBRA | [5 empty] | Peso Relativo | CPC | NP/EP/ND | VAE (%) | VAE (%)
Descripción | Cantidad | Jornal / HR | Costo Hora | Rendim. | Total | Elemento (%) | Elemento |  |  | Elemento
Peón | 1 | 4.05 | 4.05 | 0.197 | 0.8 | 13.09% | 541210012 | EP | 100% | 13.09%
Carpintero | 1 | 4.1 | 4.1 | 0.197 | 0.81 | 13.26% | 541210012 | EP | 100% | 13.26%
Subtotal de Mano de Obra: |  |  |  |  | 1.61 |  | Subtotal |  |  | 26.35%
MATERIALES | [5 empty] | Peso Relativo | CPC | NP/EP/ND | VAE (%) | VAE (%)
Descripción |  | Unidad | Cantidad | Precio | Total | Elemento (%) | Elemento |  |  | Elemento
Tabla dura de encofrado de 2.40mX0.25m |  | u | 1 | 3 | 3 | 49.1% | 316000311 | EP | 100% | 49.1%
Listón |  | u | 0.5 | 1.4 | 0.7 | 11.46% | 313100016 | EP | 100% | 11.46%
Clavos |  | kg | 0.06 | 1.15 | 0.07 | 1.15% | 429993125 | ND | 40% | 0.4583%
Puntal 3m |  | u | 0.5 | 1.15 | 0.58 | 9.49% | 421900015 | NP | 0% | 0%
Alambre galvanizado 2.4mm |  | kg | 0.1 | 0.7 | 0.07 | 1.15% | 412660012 | ND | 40% | 0.4583%
Subtotal de Materiales: |  |  |  |  | 4.42 |  | Subtotal |  |  | 61.47%
TRANSPORTE | [5 empty] | Peso Relativo | CPC | NP/EP/ND | VAE (%) | VAE (%)
Descripción |  | Unidad | Cantidad | Tarifa/U | Total | Elemento (%) | Elemento |  |  | Elemento
Subtotal de Transporte: |  |  |  |  | 0 |  | Subtotal |  |  | 0%
|  | TOTAL COSTO DIRECTO (M+N+O+P) |  |  | 6.11
|  | INDIRECTOS Y UTILIDADES |  | 20 % | 1.22
|  | OTROS INDIRECTOS |  |  |  | 100% |  |  |  | 89.13%
|  | COSTO TOTAL DEL RUBRO |  |  | 7.33
|  | VALOR OFERTADO |  |  | 7.33

## 31.10.5
ANALISIS DE PRECIOS UNITARIOS | [5 empty] | DETERMINACIÓN DEL VAE DEL RUBRO
RUBRO:
HORMIGON SIMPLE f'c=210 Kg/cm2 |  |  |  | UNIDAD: | m3 |  | Hoja 621 de 745
DETALLE:
EQUIPOS | [5 empty] | Peso Relativo | CPC | NP/EP/ND | VAE (%) | VAE (%)
Descripción | Cantidad | Tarifa | Costo Hora | Rendim. | Total | Elemento (%) | Elemento |  |  | Elemento
Herramientas manuales (5% M.O.) | 5%MO |  | 0 |  | 4.09 | 2.52% | 4299217233 | EP | 100% | 2.517%
Concretera | 1 | 2.5 | 2.5 | 1.813 | 4.53 | 2.79% | 444400211 | NP | 0% | 0%
Vibrador | 1 | 2 | 2 | 1.813 | 3.63 | 2.23% | 4423100110 | NP | 0% | 0%
Subtotal de Equipo: |  |  |  |  | 12.25 |  |  | Subtotal |  | 2.517%
MANO DE OBRA | [5 empty] | Peso Relativo | CPC | NP/EP/ND | VAE (%) | VAE (%)
Descripción | Cantidad | Jornal / HR | Costo Hora | Rendim. | Total | Elemento (%) | Elemento |  |  | Elemento
Albañil | 2 | 4.1 | 8.2 | 1.813 | 14.87 | 9.15% | 541210012 | EP | 100% | 9.152%
Peón | 9 | 4.05 | 36.45 | 1.813 | 66.08 | 40.67% | 541210012 | EP | 100% | 40.67%
Maestro mayor en ejecución de obras civiles | 0.1 | 4.55 | 0.455 | 1.813 | 0.82 | 0.5% | 541210012 | EP | 100% | 0.5047%
Subtotal de Mano de Obra: |  |  |  |  | 81.77 |  | Subtotal |  |  | 50.33%
MATERIALES | [5 empty] | Peso Relativo | CPC | NP/EP/ND | VAE (%) | VAE (%)
Descripción |  | Unidad | Cantidad | Precio | Total | Elemento (%) | Elemento |  |  | Elemento
Arena Gruesa |  | m3 | 0.5 | 18.5 | 9.25 | 5.69% | 153200015 | EP | 100% | 5.693%
Grava |  | m3 | 1 | 20 | 20 | 12.31% | 153200015 | EP | 100% | 12.31%
Agua |  | Lt | 400 | 0.01 | 4 | 2.46% | 180000111 | EP | 100% | 2.462%
Cemento |  | kg | 220 | 0.16 | 35.2 | 21.67% | 374400011 | ND | 40% | 8.666%
Subtotal de Materiales: |  |  |  |  | 68.45 |  | Subtotal |  |  | 29.13%
TRANSPORTE | [5 empty] | Peso Relativo | CPC | NP/EP/ND | VAE (%) | VAE (%)
Descripción |  | Unidad | Cantidad | Tarifa/U | Total | Elemento (%) | Elemento |  |  | Elemento
Subtotal de Transporte: |  |  |  |  | 0 |  | Subtotal |  |  | 0%
|  | TOTAL COSTO DIRECTO (M+N+O+P) |  |  | 162.47
|  | INDIRECTOS Y UTILIDADES |  | 20 % | 32.49
|  | OTROS INDIRECTOS |  |  |  | 100% |  |  |  | 81.98%
|  | COSTO TOTAL DEL RUBRO |  |  | 194.96
|  | VALOR OFERTADO |  |  | 194.96

## 31.10.6
ANALISIS DE PRECIOS UNITARIOS | [5 empty] | DETERMINACIÓN DEL VAE DEL RUBRO
RUBRO:
ACERO DE REFUERZO fy=4200 Kg/cm² |  |  |  | UNIDAD: | Kg |  | Hoja 622 de 745
DETALLE:
EQUIPOS | [5 empty] | Peso Relativo | CPC | NP/EP/ND | VAE (%) | VAE (%)
Descripción | Cantidad | Tarifa | Costo Hora | Rendim. | Total | Elemento (%) | Elemento |  |  | Elemento
Herramientas manuales (5% M.O.) | 5%MO |  | 0 |  | 0.02 | 1.1% | 4299217233 | EP | 100% | 1.099%
Cizalla | 1 | 1.5 | 1.5 | 0.057 | 0.09 | 4.95% | 429211311 | EP | 100% | 4.945%
Subtotal de Equipo: |  |  |  |  | 0.11 |  |  | Subtotal |  | 6.044%
MANO DE OBRA | [5 empty] | Peso Relativo | CPC | NP/EP/ND | VAE (%) | VAE (%)
Descripción | Cantidad | Jornal / HR | Costo Hora | Rendim. | Total | Elemento (%) | Elemento |  |  | Elemento
Fierrero | 1 | 4.1 | 4.1 | 0.057 | 0.23 | 12.64% | 541210012 | EP | 100% | 12.64%
Peón | 1 | 4.05 | 4.05 | 0.057 | 0.23 | 12.64% | 541210012 | EP | 100% | 12.64%
Subtotal de Mano de Obra: |  |  |  |  | 0.46 |  | Subtotal |  |  | 25.27%
MATERIALES | [5 empty] | Peso Relativo | CPC | NP/EP/ND | VAE (%) | VAE (%)
Descripción |  | Unidad | Cantidad | Precio | Total | Elemento (%) | Elemento |  |  | Elemento
Hierro |  | kg | 1.05 | 1.11 | 1.17 | 64.29% | 421900018 | ND | 40% | 25.71%
Alambre de amarre |  | kg | 0.07 | 1.1 | 0.08 | 4.4% | 412660012 | ND | 40% | 1.758%
Subtotal de Materiales: |  |  |  |  | 1.25 |  | Subtotal |  |  | 27.47%
TRANSPORTE | [5 empty] | Peso Relativo | CPC | NP/EP/ND | VAE (%) | VAE (%)
Descripción |  | Unidad | Cantidad | Tarifa/U | Total | Elemento (%) | Elemento |  |  | Elemento
Subtotal de Transporte: |  |  |  |  | 0 |  | Subtotal |  |  | 0%
|  | TOTAL COSTO DIRECTO (M+N+O+P) |  |  | 1.82
|  | INDIRECTOS Y UTILIDADES |  | 20 % | 0.36
|  | OTROS INDIRECTOS |  |  |  | 100% |  |  |  | 58.79%
|  | COSTO TOTAL DEL RUBRO |  |  | 2.18
|  | VALOR OFERTADO |  |  | 2.18

## 31.10.7
ANALISIS DE PRECIOS UNITARIOS | [5 empty] | DETERMINACIÓN DEL VAE DEL RUBRO
RUBRO:
TUBERÍA PVC PR DE 1" |  |  |  | UNIDAD: | m |  | Hoja 623 de 745
DETALLE:
EQUIPOS | [5 empty] | Peso Relativo | CPC | NP/EP/ND | VAE (%) | VAE (%)
Descripción | Cantidad | Tarifa | Costo Hora | Rendim. | Total | Elemento (%) | Elemento |  |  | Elemento
Herramientas manuales (5% M.O.) | 5%MO |  | 0 |  | 0.02 | 0.83% | 4299217233 | EP | 100% | 0.8333%
Subtotal de Equipo: |  |  |  |  | 0.02 |  |  | Subtotal |  | 0.8333%
MANO DE OBRA | [5 empty] | Peso Relativo | CPC | NP/EP/ND | VAE (%) | VAE (%)
Descripción | Cantidad | Jornal / HR | Costo Hora | Rendim. | Total | Elemento (%) | Elemento |  |  | Elemento
Peón | 1 | 4.05 | 4.05 | 0.038 | 0.15 | 6.25% | 541210012 | EP | 100% | 6.25%
Plomero | 1 | 4.1 | 4.1 | 0.038 | 0.16 | 6.67% | 541210012 | EP | 100% | 6.667%
Subtotal de Mano de Obra: |  |  |  |  | 0.31 |  | Subtotal |  |  | 12.92%
MATERIALES | [5 empty] | Peso Relativo | CPC | NP/EP/ND | VAE (%) | VAE (%)
Descripción |  | Unidad | Cantidad | Precio | Total | Elemento (%) | Elemento |  |  | Elemento
Tuberia PVC PR D= 1" |  | M | 1.01 | 2 | 2.02 | 84.17% | 363201011 | ND | 40% | 33.67%
Cinta teflón |  | Rollo | 0.1 | 0.5 | 0.05 | 2.08% | 369800021 | ND | 40% | 0.8333%
Subtotal de Materiales: |  |  |  |  | 2.07 |  | Subtotal |  |  | 34.5%
TRANSPORTE | [5 empty] | Peso Relativo | CPC | NP/EP/ND | VAE (%) | VAE (%)
Descripción |  | Unidad | Cantidad | Tarifa/U | Total | Elemento (%) | Elemento |  |  | Elemento
Subtotal de Transporte: |  |  |  |  | 0 |  | Subtotal |  |  | 0%
|  | TOTAL COSTO DIRECTO (M+N+O+P) |  |  | 2.4
|  | INDIRECTOS Y UTILIDADES |  | 20 % | 0.48
|  | OTROS INDIRECTOS |  |  |  | 100% |  |  |  | 48.25%
|  | COSTO TOTAL DEL RUBRO |  |  | 2.88
|  | VALOR OFERTADO |  |  | 2.88

## 31.10.8
ANALISIS DE PRECIOS UNITARIOS | [5 empty] | DETERMINACIÓN DEL VAE DEL RUBRO
RUBRO:
CODO PVC PR DE 1" x 90° |  |  |  | UNIDAD: | u |  | Hoja 624 de 745
DETALLE:
EQUIPOS | [5 empty] | Peso Relativo | CPC | NP/EP/ND | VAE (%) | VAE (%)
Descripción | Cantidad | Tarifa | Costo Hora | Rendim. | Total | Elemento (%) | Elemento |  |  | Elemento
Herramientas manuales (5% M.O.) | 5%MO |  | 0 |  | 0.05 | 1.52% | 4299217233 | EP | 100% | 1.52%
Subtotal de Equipo: |  |  |  |  | 0.05 |  |  | Subtotal |  | 1.52%
MANO DE OBRA | [5 empty] | Peso Relativo | CPC | NP/EP/ND | VAE (%) | VAE (%)
Descripción | Cantidad | Jornal / HR | Costo Hora | Rendim. | Total | Elemento (%) | Elemento |  |  | Elemento
Plomero | 1 | 4.1 | 4.1 | 0.22 | 0.9 | 27.36% | 541210012 | EP | 100% | 27.36%
Subtotal de Mano de Obra: |  |  |  |  | 0.9 |  | Subtotal |  |  | 27.36%
MATERIALES | [5 empty] | Peso Relativo | CPC | NP/EP/ND | VAE (%) | VAE (%)
Descripción |  | Unidad | Cantidad | Precio | Total | Elemento (%) | Elemento |  |  | Elemento
Codo PVC PR DE 1"X90° |  | U | 1.05 | 1.87 | 1.96 | 59.57% | 415430112 | ND | 40% | 23.83%
Teflon |  | rollo | 0.5 | 0.75 | 0.38 | 11.55% | 369800021 | ND | 40% | 4.62%
Subtotal de Materiales: |  |  |  |  | 2.34 |  | Subtotal |  |  | 28.45%
TRANSPORTE | [5 empty] | Peso Relativo | CPC | NP/EP/ND | VAE (%) | VAE (%)
Descripción |  | Unidad | Cantidad | Tarifa/U | Total | Elemento (%) | Elemento |  |  | Elemento
Subtotal de Transporte: |  |  |  |  | 0 |  | Subtotal |  |  | 0%
|  | TOTAL COSTO DIRECTO (M+N+O+P) |  |  | 3.29
|  | INDIRECTOS Y UTILIDADES |  | 20 % | 0.66
|  | OTROS INDIRECTOS |  |  |  | 100% |  |  |  | 57.33%
|  | COSTO TOTAL DEL RUBRO |  |  | 3.95
|  | VALOR OFERTADO |  |  | 3.95

## 31.10.9
ANALISIS DE PRECIOS UNITARIOS | [5 empty] | DETERMINACIÓN DEL VAE DEL RUBRO
RUBRO:
UNIÓN UNIVERSAL PVC PR DE 1" |  |  |  | UNIDAD: | u |  | Hoja 625 de 745
DETALLE:
EQUIPOS | [5 empty] | Peso Relativo | CPC | NP/EP/ND | VAE (%) | VAE (%)
Descripción | Cantidad | Tarifa | Costo Hora | Rendim. | Total | Elemento (%) | Elemento |  |  | Elemento
Herramientas manuales (5% M.O.) | 5%MO |  | 0 |  | 0.04 | 0.56% | 4299217233 | EP | 100% | 0.565%
Subtotal de Equipo: |  |  |  |  | 0.04 |  |  | Subtotal |  | 0.565%
MANO DE OBRA | [5 empty] | Peso Relativo | CPC | NP/EP/ND | VAE (%) | VAE (%)
Descripción | Cantidad | Jornal / HR | Costo Hora | Rendim. | Total | Elemento (%) | Elemento |  |  | Elemento
Plomero | 1 | 4.1 | 4.1 | 0.21 | 0.86 | 12.15% | 541210012 | EP | 100% | 12.15%
Subtotal de Mano de Obra: |  |  |  |  | 0.86 |  | Subtotal |  |  | 12.15%
MATERIALES | [5 empty] | Peso Relativo | CPC | NP/EP/ND | VAE (%) | VAE (%)
Descripción |  | Unidad | Cantidad | Precio | Total | Elemento (%) | Elemento |  |  | Elemento
Union universal PVC PR D=1" |  | U | 1.05 | 5.6 | 5.88 | 83.05% | 363201011 | ND | 40% | 33.22%
Teflon |  | rollo | 0.4 | 0.75 | 0.3 | 4.24% | 369800021 | ND | 40% | 1.695%
Subtotal de Materiales: |  |  |  |  | 6.18 |  | Subtotal |  |  | 34.92%
TRANSPORTE | [5 empty] | Peso Relativo | CPC | NP/EP/ND | VAE (%) | VAE (%)
Descripción |  | Unidad | Cantidad | Tarifa/U | Total | Elemento (%) | Elemento |  |  | Elemento
Subtotal de Transporte: |  |  |  |  | 0 |  | Subtotal |  |  | 0%
|  | TOTAL COSTO DIRECTO (M+N+O+P) |  |  | 7.08
|  | INDIRECTOS Y UTILIDADES |  | 20 % | 1.42
|  | OTROS INDIRECTOS |  |  |  | 100% |  |  |  | 47.63%
|  | COSTO TOTAL DEL RUBRO |  |  | 8.5
|  | VALOR OFERTADO |  |  | 8.5

## 31.10.10
ANALISIS DE PRECIOS UNITARIOS | [5 empty] | DETERMINACIÓN DEL VAE DEL RUBRO
RUBRO:
VALVULA COMPUERTA Y VOLANTE BRONCE 1" |  |  |  | UNIDAD: | u |  | Hoja 626 de 745
DETALLE:
EQUIPOS | [5 empty] | Peso Relativo | CPC | NP/EP/ND | VAE (%) | VAE (%)
Descripción | Cantidad | Tarifa | Costo Hora | Rendim. | Total | Elemento (%) | Elemento |  |  | Elemento
Herramientas manuales (5% M.O.) | 5%MO |  | 0 |  | 0.14 | 0.39% | 4299217233 | EP | 100% | 0.3893%
Bomba de prueba hidrostática | 0.1 | 0.25 | 0.025 | 0.66667 | 0.02 | 0.06% | 4315100114 | NP | 0% | 0%
Subtotal de Equipo: |  |  |  |  | 0.16 |  |  | Subtotal |  | 0.3893%
MANO DE OBRA | [5 empty] | Peso Relativo | CPC | NP/EP/ND | VAE (%) | VAE (%)
Descripción | Cantidad | Jornal / HR | Costo Hora | Rendim. | Total | Elemento (%) | Elemento |  |  | Elemento
Fierrero | 1 | 4.1 | 4.1 | 0.66667 | 2.73 | 7.59% | 541210012 | EP | 100% | 7.592%
Subtotal de Mano de Obra: |  |  |  |  | 2.73 |  | Subtotal |  |  | 7.592%
MATERIALES | [5 empty] | Peso Relativo | CPC | NP/EP/ND | VAE (%) | VAE (%)
Descripción |  | Unidad | Cantidad | Precio | Total | Elemento (%) | Elemento |  |  | Elemento
Valvula de compuerta con volante de bronce D= 1" |  | u | 1 | 32.47 | 32.47 | 90.29% | 432510018 | NP | 0% | 0%
Teflon |  | rollo | 0.8 | 0.75 | 0.6 | 1.67% | 369800021 | ND | 40% | 0.6674%
Subtotal de Materiales: |  |  |  |  | 33.07 |  | Subtotal |  |  | 0.6674%
TRANSPORTE | [5 empty] | Peso Relativo | CPC | NP/EP/ND | VAE (%) | VAE (%)
Descripción |  | Unidad | Cantidad | Tarifa/U | Total | Elemento (%) | Elemento |  |  | Elemento
Subtotal de Transporte: |  |  |  |  | 0 |  | Subtotal |  |  | 0%
|  | TOTAL COSTO DIRECTO (M+N+O+P) |  |  | 35.96
|  | INDIRECTOS Y UTILIDADES |  | 20 % | 7.19
|  | OTROS INDIRECTOS |  |  |  | 100% |  |  |  | 8.65%
|  | COSTO TOTAL DEL RUBRO |  |  | 43.15
|  | VALOR OFERTADO |  |  | 43.15

## 31.10.11
ANALISIS DE PRECIOS UNITARIOS | [5 empty] | DETERMINACIÓN DEL VAE DEL RUBRO
RUBRO:
VALVULA CHECK BRONCE Ø=1" |  |  |  | UNIDAD: | u |  | Hoja 627 de 745
DETALLE:
EQUIPOS | [5 empty] | Peso Relativo | CPC | NP/EP/ND | VAE (%) | VAE (%)
Descripción | Cantidad | Tarifa | Costo Hora | Rendim. | Total | Elemento (%) | Elemento |  |  | Elemento
Herramientas manuales (5% M.O.) | 5%MO |  | 0 |  | 0.27 | 0.81% | 4299217233 | EP | 100% | 0.8113%
Subtotal de Equipo: |  |  |  |  | 0.27 |  |  | Subtotal |  | 0.8113%
MANO DE OBRA | [5 empty] | Peso Relativo | CPC | NP/EP/ND | VAE (%) | VAE (%)
Descripción | Cantidad | Jornal / HR | Costo Hora | Rendim. | Total | Elemento (%) | Elemento |  |  | Elemento
Plomero | 1 | 4.1 | 4.1 | 0.66667 | 2.73 | 8.2% | 541210012 | EP | 100% | 8.203%
Peón | 1 | 4.05 | 4.05 | 0.66667 | 2.7 | 8.11% | 541210012 | EP | 100% | 8.113%
Subtotal de Mano de Obra: |  |  |  |  | 5.43 |  | Subtotal |  |  | 16.32%
MATERIALES | [5 empty] | Peso Relativo | CPC | NP/EP/ND | VAE (%) | VAE (%)
Descripción |  | Unidad | Cantidad | Precio | Total | Elemento (%) | Elemento |  |  | Elemento
Valvula check horizontal D=1" |  | U | 1 | 27.13 | 27.13 | 81.52% | 432510018 | NP | 0% | 0%
Teflon |  | rollo | 0.6 | 0.75 | 0.45 | 1.35% | 369800021 | ND | 40% | 0.5409%
Subtotal de Materiales: |  |  |  |  | 27.58 |  | Subtotal |  |  | 0.5409%
TRANSPORTE | [5 empty] | Peso Relativo | CPC | NP/EP/ND | VAE (%) | VAE (%)
Descripción |  | Unidad | Cantidad | Tarifa/U | Total | Elemento (%) | Elemento |  |  | Elemento
Subtotal de Transporte: |  |  |  |  | 0 |  | Subtotal |  |  | 0%
|  | TOTAL COSTO DIRECTO (M+N+O+P) |  |  | 33.28
|  | INDIRECTOS Y UTILIDADES |  | 20 % | 6.66
|  | OTROS INDIRECTOS |  |  |  | 100% |  |  |  | 17.67%
|  | COSTO TOTAL DEL RUBRO |  |  | 39.94
|  | VALOR OFERTADO |  |  | 39.94

## 31.10.12
ANALISIS DE PRECIOS UNITARIOS | [5 empty] | DETERMINACIÓN DEL VAE DEL RUBRO
RUBRO:
TUBERÍA PVC UPSE 110MM X 6M 0,63MPA( 91PSI) |  |  |  | UNIDAD: | m |  | Hoja 628 de 745
DETALLE:
EQUIPOS | [5 empty] | Peso Relativo | CPC | NP/EP/ND | VAE (%) | VAE (%)
Descripción | Cantidad | Tarifa | Costo Hora | Rendim. | Total | Elemento (%) | Elemento |  |  | Elemento
Herramientas manuales (5% M.O.) | 5%MO |  | 0 |  | 0.02 | 0.43% | 4299217233 | EP | 100% | 0.432%
Subtotal de Equipo: |  |  |  |  | 0.02 |  |  | Subtotal |  | 0.432%
MANO DE OBRA | [5 empty] | Peso Relativo | CPC | NP/EP/ND | VAE (%) | VAE (%)
Descripción | Cantidad | Jornal / HR | Costo Hora | Rendim. | Total | Elemento (%) | Elemento |  |  | Elemento
Plomero | 1 | 4.1 | 4.1 | 0.05556 | 0.23 | 4.97% | 541210012 | EP | 100% | 4.968%
Peón | 1 | 4.05 | 4.05 | 0.05556 | 0.23 | 4.97% | 541210012 | EP | 100% | 4.968%
Subtotal de Mano de Obra: |  |  |  |  | 0.46 |  | Subtotal |  |  | 9.935%
MATERIALES | [5 empty] | Peso Relativo | CPC | NP/EP/ND | VAE (%) | VAE (%)
Descripción |  | Unidad | Cantidad | Precio | Total | Elemento (%) | Elemento |  |  | Elemento
Tubo PVC UPSE 110mm x 6m 0,63MPa( 91psi) |  | ML | 1 | 4.15 | 4.15 | 89.63% | 363201011 | ND | 40% | 35.85%
Lubricante Vegetal |  | kg | 0.002 | 1.5 | 0 | 0% | 37550001118 | EP | 100% | 0%
Subtotal de Materiales: |  |  |  |  | 4.15 |  | Subtotal |  |  | 35.85%
TRANSPORTE | [5 empty] | Peso Relativo | CPC | NP/EP/ND | VAE (%) | VAE (%)
Descripción |  | Unidad | Cantidad | Tarifa/U | Total | Elemento (%) | Elemento |  |  | Elemento
Subtotal de Transporte: |  |  |  |  | 0 |  | Subtotal |  |  | 0%
|  | TOTAL COSTO DIRECTO (M+N+O+P) |  |  | 4.63
|  | INDIRECTOS Y UTILIDADES |  | 20 % | 0.93
|  | OTROS INDIRECTOS |  |  |  | 100% |  |  |  | 46.22%
|  | COSTO TOTAL DEL RUBRO |  |  | 5.56
|  | VALOR OFERTADO |  |  | 5.56

## 31.10.13
ANALISIS DE PRECIOS UNITARIOS | [5 empty] | DETERMINACIÓN DEL VAE DEL RUBRO
RUBRO:
VALVULA DE COMPUERTA HF LL 110MM |  |  |  | UNIDAD: | u |  | Hoja 629 de 745
DETALLE:
EQUIPOS | [5 empty] | Peso Relativo | CPC | NP/EP/ND | VAE (%) | VAE (%)
Descripción | Cantidad | Tarifa | Costo Hora | Rendim. | Total | Elemento (%) | Elemento |  |  | Elemento
Herramientas manuales (5% M.O.) | 5%MO |  | 0 |  | 1.38 | 0.45% | 4299217233 | EP | 100% | 0.4491%
Subtotal de Equipo: |  |  |  |  | 1.38 |  |  | Subtotal |  | 0.4491%
MANO DE OBRA | [5 empty] | Peso Relativo | CPC | NP/EP/ND | VAE (%) | VAE (%)
Descripción | Cantidad | Jornal / HR | Costo Hora | Rendim. | Total | Elemento (%) | Elemento |  |  | Elemento
Peón | 1 | 4.05 | 4.05 | 3.376 | 13.67 | 4.45% | 541210012 | EP | 100% | 4.449%
Plomero | 1 | 4.1 | 4.1 | 3.376 | 13.84 | 4.5% | 541210012 | EP | 100% | 4.504%
Subtotal de Mano de Obra: |  |  |  |  | 27.51 |  | Subtotal |  |  | 8.953%
MATERIALES | [5 empty] | Peso Relativo | CPC | NP/EP/ND | VAE (%) | VAE (%)
Descripción |  | Unidad | Cantidad | Precio | Total | Elemento (%) | Elemento |  |  | Elemento
Valvula de compuerta HF LL D= 110mm |  | U | 1 | 278.39 | 278.39 | 90.6% | 432510018 | NP | 0% | 0%
Subtotal de Materiales: |  |  |  |  | 278.39 |  | Subtotal |  |  | 0%
TRANSPORTE | [5 empty] | Peso Relativo | CPC | NP/EP/ND | VAE (%) | VAE (%)
Descripción |  | Unidad | Cantidad | Tarifa/U | Total | Elemento (%) | Elemento |  |  | Elemento
Subtotal de Transporte: |  |  |  |  | 0 |  | Subtotal |  |  | 0%
|  | TOTAL COSTO DIRECTO (M+N+O+P) |  |  | 307.28
|  | INDIRECTOS Y UTILIDADES |  | 20 % | 61.46
|  | OTROS INDIRECTOS |  |  |  | 100% |  |  |  | 9.4%
|  | COSTO TOTAL DEL RUBRO |  |  | 368.74
|  | VALOR OFERTADO |  |  | 368.74

## 31.10.14
ANALISIS DE PRECIOS UNITARIOS | [5 empty] | DETERMINACIÓN DEL VAE DEL RUBRO
RUBRO:
UNION GIBAULT HD 110MM |  |  |  | UNIDAD: | u |  | Hoja 630 de 745
DETALLE:
EQUIPOS | [5 empty] | Peso Relativo | CPC | NP/EP/ND | VAE (%) | VAE (%)
Descripción | Cantidad | Tarifa | Costo Hora | Rendim. | Total | Elemento (%) | Elemento |  |  | Elemento
Herramientas manuales (5% M.O.) | 5%MO |  | 0 |  | 0.17 | 0.51% | 4299217233 | EP | 100% | 0.5062%
Subtotal de Equipo: |  |  |  |  | 0.17 |  |  | Subtotal |  | 0.5062%
MANO DE OBRA | [5 empty] | Peso Relativo | CPC | NP/EP/ND | VAE (%) | VAE (%)
Descripción | Cantidad | Jornal / HR | Costo Hora | Rendim. | Total | Elemento (%) | Elemento |  |  | Elemento
Plomero | 1 | 4.1 | 4.1 | 0.42 | 1.72 | 5.12% | 541210012 | EP | 100% | 5.122%
Peón | 1 | 4.05 | 4.05 | 0.418 | 1.69 | 5.03% | 541210012 | EP | 100% | 5.033%
Subtotal de Mano de Obra: |  |  |  |  | 3.41 |  | Subtotal |  |  | 10.15%
MATERIALES | [5 empty] | Peso Relativo | CPC | NP/EP/ND | VAE (%) | VAE (%)
Descripción |  | Unidad | Cantidad | Precio | Total | Elemento (%) | Elemento |  |  | Elemento
Union Gibault D=110mm |  | u | 1 | 30 | 30 | 89.34% | 319220322 | ND | 40% | 35.74%
Subtotal de Materiales: |  |  |  |  | 30 |  | Subtotal |  |  | 35.74%
TRANSPORTE | [5 empty] | Peso Relativo | CPC | NP/EP/ND | VAE (%) | VAE (%)
Descripción |  | Unidad | Cantidad | Tarifa/U | Total | Elemento (%) | Elemento |  |  | Elemento
Subtotal de Transporte: |  |  |  |  | 0 |  | Subtotal |  |  | 0%
|  | TOTAL COSTO DIRECTO (M+N+O+P) |  |  | 33.58
|  | INDIRECTOS Y UTILIDADES |  | 20 % | 6.72
|  | OTROS INDIRECTOS |  |  |  | 100% |  |  |  | 46.4%
|  | COSTO TOTAL DEL RUBRO |  |  | 40.3
|  | VALOR OFERTADO |  |  | 40.3

## 31.10.15
ANALISIS DE PRECIOS UNITARIOS | [5 empty] | DETERMINACIÓN DEL VAE DEL RUBRO
RUBRO:
TUBERÍA PVC-S E/C DESAGÜE 110mm |  |  |  | UNIDAD: | m |  | Hoja 631 de 745
DETALLE:
EQUIPOS | [5 empty] | Peso Relativo | CPC | NP/EP/ND | VAE (%) | VAE (%)
Descripción | Cantidad | Tarifa | Costo Hora | Rendim. | Total | Elemento (%) | Elemento |  |  | Elemento
Herramientas manuales (5% M.O.) | 5%MO |  | 0 |  | 0.02 | 0.37% | 4299217233 | EP | 100% | 0.3683%
Subtotal de Equipo: |  |  |  |  | 0.02 |  |  | Subtotal |  | 0.3683%
MANO DE OBRA | [5 empty] | Peso Relativo | CPC | NP/EP/ND | VAE (%) | VAE (%)
Descripción | Cantidad | Jornal / HR | Costo Hora | Rendim. | Total | Elemento (%) | Elemento |  |  | Elemento
Peón | 1 | 4.05 | 4.05 | 0.0583 | 0.24 | 4.42% | 541210012 | EP | 100% | 4.42%
Plomero | 1 | 4.1 | 4.1 | 0.0602 | 0.25 | 4.6% | 541210012 | EP | 100% | 4.604%
Subtotal de Mano de Obra: |  |  |  |  | 0.49 |  | Subtotal |  |  | 9.024%
MATERIALES | [5 empty] | Peso Relativo | CPC | NP/EP/ND | VAE (%) | VAE (%)
Descripción |  | Unidad | Cantidad | Precio | Total | Elemento (%) | Elemento |  |  | Elemento
Tuberia PVC tipo B para desague D=4" |  | ML | 1.05 | 4.16 | 4.37 | 80.48% | 363201011 | ND | 40% | 32.19%
Pegamento tubería PVC |  | gln | 0.01 | 32 | 0.32 | 5.89% | 335001011 | ND | 40% | 2.357%
Limpiador de tubería PVC |  | gln | 0.01 | 22.85 | 0.23 | 4.24% | 335001011 | ND | 40% | 1.694%
Subtotal de Materiales: |  |  |  |  | 4.92 |  | Subtotal |  |  | 36.24%
TRANSPORTE | [5 empty] | Peso Relativo | CPC | NP/EP/ND | VAE (%) | VAE (%)
Descripción |  | Unidad | Cantidad | Tarifa/U | Total | Elemento (%) | Elemento |  |  | Elemento
Subtotal de Transporte: |  |  |  |  | 0 |  | Subtotal |  |  | 0%
|  | TOTAL COSTO DIRECTO (M+N+O+P) |  |  | 5.43
|  | INDIRECTOS Y UTILIDADES |  | 20 % | 1.09
|  | OTROS INDIRECTOS |  |  |  | 100% |  |  |  | 45.64%
|  | COSTO TOTAL DEL RUBRO |  |  | 6.52
|  | VALOR OFERTADO |  |  | 6.52

## 31.11.1
ANALISIS DE PRECIOS UNITARIOS | [5 empty] | DETERMINACIÓN DEL VAE DEL RUBRO
RUBRO:
REPLANTEO MANUAL PARA ESTRUCTURAS |  |  |  | UNIDAD: | m2 |  | Hoja 632 de 745
DETALLE:
EQUIPOS | [5 empty] | Peso Relativo | CPC | NP/EP/ND | VAE (%) | VAE (%)
Descripción | Cantidad | Tarifa | Costo Hora | Rendim. | Total | Elemento (%) | Elemento |  |  | Elemento
Herramientas manuales (5% M.O.) | 5%MO |  | 0 |  | 0.03 | 4.23% | 4299217233 | EP | 100% | 4.225%
Subtotal de Equipo: |  |  |  |  | 0.03 |  |  | Subtotal |  | 4.225%
MANO DE OBRA | [5 empty] | Peso Relativo | CPC | NP/EP/ND | VAE (%) | VAE (%)
Descripción | Cantidad | Jornal / HR | Costo Hora | Rendim. | Total | Elemento (%) | Elemento |  |  | Elemento
Albañil | 1 | 4.1 | 4.1 | 0.055 | 0.23 | 32.39% | 541210012 | EP | 100% | 32.39%
Peón | 2 | 4.05 | 8.1 | 0.055 | 0.45 | 63.38% | 541210012 | EP | 100% | 63.38%
Subtotal de Mano de Obra: |  |  |  |  | 0.68 |  | Subtotal |  |  | 95.77%
MATERIALES | [5 empty] | Peso Relativo | CPC | NP/EP/ND | VAE (%) | VAE (%)
Descripción |  | Unidad | Cantidad | Precio | Total | Elemento (%) | Elemento |  |  | Elemento
Subtotal de Materiales: |  |  |  |  | 0 |  | Subtotal |  |  | 0%
TRANSPORTE | [5 empty] | Peso Relativo | CPC | NP/EP/ND | VAE (%) | VAE (%)
Descripción |  | Unidad | Cantidad | Tarifa/U | Total | Elemento (%) | Elemento |  |  | Elemento
Subtotal de Transporte: |  |  |  |  | 0 |  | Subtotal |  |  | 0%
|  | TOTAL COSTO DIRECTO (M+N+O+P) |  |  | 0.71
|  | INDIRECTOS Y UTILIDADES |  | 20 % | 0.14
|  | OTROS INDIRECTOS |  |  |  | 100% |  |  |  | 100%
|  | COSTO TOTAL DEL RUBRO |  |  | 0.85
|  | VALOR OFERTADO |  |  | 0.85

## 31.11.2
ANALISIS DE PRECIOS UNITARIOS | [5 empty] | DETERMINACIÓN DEL VAE DEL RUBRO
RUBRO:
EXCAVACION A MANO EN SUELO SIN CLASIFICAR |  |  |  | UNIDAD: | m3 |  | Hoja 633 de 745
DETALLE:
EQUIPOS | [5 empty] | Peso Relativo | CPC | NP/EP/ND | VAE (%) | VAE (%)
Descripción | Cantidad | Tarifa | Costo Hora | Rendim. | Total | Elemento (%) | Elemento |  |  | Elemento
Herramientas manuales (5% M.O.) | 5%MO |  | 0 |  | 0.36 | 4.79% | 4299217233 | EP | 100% | 4.787%
Subtotal de Equipo: |  |  |  |  | 0.36 |  |  | Subtotal |  | 4.787%
MANO DE OBRA | [5 empty] | Peso Relativo | CPC | NP/EP/ND | VAE (%) | VAE (%)
Descripción | Cantidad | Jornal / HR | Costo Hora | Rendim. | Total | Elemento (%) | Elemento |  |  | Elemento
Peón | 2 | 4.05 | 8.1 | 0.884 | 7.16 | 95.21% | 541210012 | EP | 100% | 95.21%
Subtotal de Mano de Obra: |  |  |  |  | 7.16 |  | Subtotal |  |  | 95.21%
MATERIALES | [5 empty] | Peso Relativo | CPC | NP/EP/ND | VAE (%) | VAE (%)
Descripción |  | Unidad | Cantidad | Precio | Total | Elemento (%) | Elemento |  |  | Elemento
Subtotal de Materiales: |  |  |  |  | 0 |  | Subtotal |  |  | 0%
TRANSPORTE | [5 empty] | Peso Relativo | CPC | NP/EP/ND | VAE (%) | VAE (%)
Descripción |  | Unidad | Cantidad | Tarifa/U | Total | Elemento (%) | Elemento |  |  | Elemento
Subtotal de Transporte: |  |  |  |  | 0 |  | Subtotal |  |  | 0%
|  | TOTAL COSTO DIRECTO (M+N+O+P) |  |  | 7.52
|  | INDIRECTOS Y UTILIDADES |  | 20 % | 1.5
|  | OTROS INDIRECTOS |  |  |  | 100% |  |  |  | 100%
|  | COSTO TOTAL DEL RUBRO |  |  | 9.02
|  | VALOR OFERTADO |  |  | 9.02

## 31.11.3
ANALISIS DE PRECIOS UNITARIOS | [5 empty] | DETERMINACIÓN DEL VAE DEL RUBRO
RUBRO:
HORMIGON SIMPLE f'c=210 Kg/cm2 |  |  |  | UNIDAD: | m3 |  | Hoja 634 de 745
DETALLE:
EQUIPOS | [5 empty] | Peso Relativo | CPC | NP/EP/ND | VAE (%) | VAE (%)
Descripción | Cantidad | Tarifa | Costo Hora | Rendim. | Total | Elemento (%) | Elemento |  |  | Elemento
Herramientas manuales (5% M.O.) | 5%MO |  | 0 |  | 4.09 | 2.52% | 4299217233 | EP | 100% | 2.517%
Concretera | 1 | 2.5 | 2.5 | 1.813 | 4.53 | 2.79% | 444400211 | NP | 0% | 0%
Vibrador | 1 | 2 | 2 | 1.813 | 3.63 | 2.23% | 4423100110 | NP | 0% | 0%
Subtotal de Equipo: |  |  |  |  | 12.25 |  |  | Subtotal |  | 2.517%
MANO DE OBRA | [5 empty] | Peso Relativo | CPC | NP/EP/ND | VAE (%) | VAE (%)
Descripción | Cantidad | Jornal / HR | Costo Hora | Rendim. | Total | Elemento (%) | Elemento |  |  | Elemento
Albañil | 2 | 4.1 | 8.2 | 1.813 | 14.87 | 9.15% | 541210012 | EP | 100% | 9.152%
Peón | 9 | 4.05 | 36.45 | 1.813 | 66.08 | 40.67% | 541210012 | EP | 100% | 40.67%
Maestro mayor en ejecución de obras civiles | 0.1 | 4.55 | 0.455 | 1.813 | 0.82 | 0.5% | 541210012 | EP | 100% | 0.5047%
Subtotal de Mano de Obra: |  |  |  |  | 81.77 |  | Subtotal |  |  | 50.33%
MATERIALES | [5 empty] | Peso Relativo | CPC | NP/EP/ND | VAE (%) | VAE (%)
Descripción |  | Unidad | Cantidad | Precio | Total | Elemento (%) | Elemento |  |  | Elemento
Arena Gruesa |  | m3 | 0.5 | 18.5 | 9.25 | 5.69% | 153200015 | EP | 100% | 5.693%
Grava |  | m3 | 1 | 20 | 20 | 12.31% | 153200015 | EP | 100% | 12.31%
Agua |  | Lt | 400 | 0.01 | 4 | 2.46% | 180000111 | EP | 100% | 2.462%
Cemento |  | kg | 220 | 0.16 | 35.2 | 21.67% | 374400011 | ND | 40% | 8.666%
Subtotal de Materiales: |  |  |  |  | 68.45 |  | Subtotal |  |  | 29.13%
TRANSPORTE | [5 empty] | Peso Relativo | CPC | NP/EP/ND | VAE (%) | VAE (%)
Descripción |  | Unidad | Cantidad | Tarifa/U | Total | Elemento (%) | Elemento |  |  | Elemento
Subtotal de Transporte: |  |  |  |  | 0 |  | Subtotal |  |  | 0%
|  | TOTAL COSTO DIRECTO (M+N+O+P) |  |  | 162.47
|  | INDIRECTOS Y UTILIDADES |  | 20 % | 32.49
|  | OTROS INDIRECTOS |  |  |  | 100% |  |  |  | 81.98%
|  | COSTO TOTAL DEL RUBRO |  |  | 194.96
|  | VALOR OFERTADO |  |  | 194.96

## 31.11.4
ANALISIS DE PRECIOS UNITARIOS | [5 empty] | DETERMINACIÓN DEL VAE DEL RUBRO
RUBRO:
ACERO DE REFUERZO fy=4200 Kg/cm² |  |  |  | UNIDAD: | Kg |  | Hoja 635 de 745
DETALLE:
EQUIPOS | [5 empty] | Peso Relativo | CPC | NP/EP/ND | VAE (%) | VAE (%)
Descripción | Cantidad | Tarifa | Costo Hora | Rendim. | Total | Elemento (%) | Elemento |  |  | Elemento
Herramientas manuales (5% M.O.) | 5%MO |  | 0 |  | 0.02 | 1.1% | 4299217233 | EP | 100% | 1.099%
Cizalla | 1 | 1.5 | 1.5 | 0.057 | 0.09 | 4.95% | 429211311 | EP | 100% | 4.945%
Subtotal de Equipo: |  |  |  |  | 0.11 |  |  | Subtotal |  | 6.044%
MANO DE OBRA | [5 empty] | Peso Relativo | CPC | NP/EP/ND | VAE (%) | VAE (%)
Descripción | Cantidad | Jornal / HR | Costo Hora | Rendim. | Total | Elemento (%) | Elemento |  |  | Elemento
Fierrero | 1 | 4.1 | 4.1 | 0.057 | 0.23 | 12.64% | 541210012 | EP | 100% | 12.64%
Peón | 1 | 4.05 | 4.05 | 0.057 | 0.23 | 12.64% | 541210012 | EP | 100% | 12.64%
Subtotal de Mano de Obra: |  |  |  |  | 0.46 |  | Subtotal |  |  | 25.27%
MATERIALES | [5 empty] | Peso Relativo | CPC | NP/EP/ND | VAE (%) | VAE (%)
Descripción |  | Unidad | Cantidad | Precio | Total | Elemento (%) | Elemento |  |  | Elemento
Hierro |  | kg | 1.05 | 1.11 | 1.17 | 64.29% | 421900018 | ND | 40% | 25.71%
Alambre de amarre |  | kg | 0.07 | 1.1 | 0.08 | 4.4% | 412660012 | ND | 40% | 1.758%
Subtotal de Materiales: |  |  |  |  | 1.25 |  | Subtotal |  |  | 27.47%
TRANSPORTE | [5 empty] | Peso Relativo | CPC | NP/EP/ND | VAE (%) | VAE (%)
Descripción |  | Unidad | Cantidad | Tarifa/U | Total | Elemento (%) | Elemento |  |  | Elemento
Subtotal de Transporte: |  |  |  |  | 0 |  | Subtotal |  |  | 0%
|  | TOTAL COSTO DIRECTO (M+N+O+P) |  |  | 1.82
|  | INDIRECTOS Y UTILIDADES |  | 20 % | 0.36
|  | OTROS INDIRECTOS |  |  |  | 100% |  |  |  | 58.79%
|  | COSTO TOTAL DEL RUBRO |  |  | 2.18
|  | VALOR OFERTADO |  |  | 2.18

## 31.11.5
ANALISIS DE PRECIOS UNITARIOS | [5 empty] | DETERMINACIÓN DEL VAE DEL RUBRO
RUBRO:
ACERO ESTRUCTURAL |  |  |  | UNIDAD: | Kg |  | Hoja 636 de 745
DETALLE:
EQUIPOS | [5 empty] | Peso Relativo | CPC | NP/EP/ND | VAE (%) | VAE (%)
Descripción | Cantidad | Tarifa | Costo Hora | Rendim. | Total | Elemento (%) | Elemento |  |  | Elemento
Herramientas manuales (5% M.O.) | 5%MO |  | 0 |  | 0.03 | 1.08% | 4299217233 | EP | 100% | 1.079%
Compresor de aire | 1 | 1.5 | 1.5 | 0.065 | 0.1 | 3.6% | 439410015 | NP | 0% | 0%
Soldadora 220 Voltios | 1 | 1 | 1 | 0.065 | 0.07 | 2.52% | 429500011 | NP | 0% | 0%
Subtotal de Equipo: |  |  |  |  | 0.2 |  |  | Subtotal |  | 1.079%
MANO DE OBRA | [5 empty] | Peso Relativo | CPC | NP/EP/ND | VAE (%) | VAE (%)
Descripción | Cantidad | Jornal / HR | Costo Hora | Rendim. | Total | Elemento (%) | Elemento |  |  | Elemento
Peón | 1 | 4.05 | 4.05 | 0.066 | 0.27 | 9.71% | 541210012 | EP | 100% | 9.712%
Plomero | 1 | 4.1 | 4.1 | 0.065 | 0.27 | 9.71% | 541210012 | EP | 100% | 9.712%
Subtotal de Mano de Obra: |  |  |  |  | 0.54 |  | Subtotal |  |  | 19.42%
MATERIALES | [5 empty] | Peso Relativo | CPC | NP/EP/ND | VAE (%) | VAE (%)
Descripción |  | Unidad | Cantidad | Precio | Total | Elemento (%) | Elemento |  |  | Elemento
Diluyente |  | gln | 0.005 | 6.5 | 0.03 | 1.08% | 345400911 | ND | 40% | 0.4317%
Fondo |  | gln | 0.005 | 7.79 | 0.04 | 1.44% | 833530315 | ND | 40% | 0.5755%
Perfil estructural |  | kg | 1.03 | 1.2 | 1.24 | 44.6% | 412740111 | ND | 40% | 17.84%
Pintura anticorrosiva |  | gl | 0.04 | 15 | 0.6 | 21.58% | 351100212 | ND | 40% | 8.633%
Electrodo 6011 x 5/32 |  | kg | 0.03 | 3.5 | 0.11 | 3.96% | 429500012 | NP | 0% | 0%
Desoxidante |  | gln | 0.005 | 3 | 0.02 | 0.72% | 3533400122 | NP | 0% | 0%
Subtotal de Materiales: |  |  |  |  | 2.04 |  | Subtotal |  |  | 27.48%
TRANSPORTE | [5 empty] | Peso Relativo | CPC | NP/EP/ND | VAE (%) | VAE (%)
Descripción |  | Unidad | Cantidad | Tarifa/U | Total | Elemento (%) | Elemento |  |  | Elemento
Subtotal de Transporte: |  |  |  |  | 0 |  | Subtotal |  |  | 0%
|  | TOTAL COSTO DIRECTO (M+N+O+P) |  |  | 2.78
|  | INDIRECTOS Y UTILIDADES |  | 20 % | 0.56
|  | OTROS INDIRECTOS |  |  |  | 100% |  |  |  | 47.99%
|  | COSTO TOTAL DEL RUBRO |  |  | 3.34
|  | VALOR OFERTADO |  |  | 3.34

## 31.11.6
ANALISIS DE PRECIOS UNITARIOS | [5 empty] | DETERMINACIÓN DEL VAE DEL RUBRO
RUBRO:
CUBIERTA DE GALVALUME NATURAL e=0.35 mm |  |  |  | UNIDAD: | m2 |  | Hoja 637 de 745
DETALLE:
EQUIPOS | [5 empty] | Peso Relativo | CPC | NP/EP/ND | VAE (%) | VAE (%)
Descripción | Cantidad | Tarifa | Costo Hora | Rendim. | Total | Elemento (%) | Elemento |  |  | Elemento
Herramientas manuales (5% M.O.) | 5%MO |  | 0 |  | 0.11 | 0.93% | 4299217233 | EP | 100% | 0.9275%
Subtotal de Equipo: |  |  |  |  | 0.11 |  |  | Subtotal |  | 0.9275%
MANO DE OBRA | [5 empty] | Peso Relativo | CPC | NP/EP/ND | VAE (%) | VAE (%)
Descripción | Cantidad | Jornal / HR | Costo Hora | Rendim. | Total | Elemento (%) | Elemento |  |  | Elemento
Peón | 2 | 4.05 | 8.1 | 0.18 | 1.46 | 12.31% | 541210012 | EP | 100% | 12.31%
Instalador de revestimiento en general | 1 | 4.1 | 4.1 | 0.18 | 0.74 | 6.24% | 541210012 | EP | 100% | 6.239%
Subtotal de Mano de Obra: |  |  |  |  | 2.2 |  | Subtotal |  |  | 18.55%
MATERIALES | [5 empty] | Peso Relativo | CPC | NP/EP/ND | VAE (%) | VAE (%)
Descripción |  | Unidad | Cantidad | Precio | Total | Elemento (%) | Elemento |  |  | Elemento
Cubierta de Galvalume 0.2 mm |  | m2 | 1 | 8.91 | 8.91 | 75.13% | 415450111 | ND | 40% | 30.05%
Ganchos |  | u | 2 | 0.32 | 0.64 | 5.4% | 321970019 | ND | 40% | 2.159%
Subtotal de Materiales: |  |  |  |  | 9.55 |  | Subtotal |  |  | 32.21%
TRANSPORTE | [5 empty] | Peso Relativo | CPC | NP/EP/ND | VAE (%) | VAE (%)
Descripción |  | Unidad | Cantidad | Tarifa/U | Total | Elemento (%) | Elemento |  |  | Elemento
Subtotal de Transporte: |  |  |  |  | 0 |  | Subtotal |  |  | 0%
|  | TOTAL COSTO DIRECTO (M+N+O+P) |  |  | 11.86
|  | INDIRECTOS Y UTILIDADES |  | 20 % | 2.37
|  | OTROS INDIRECTOS |  |  |  | 100% |  |  |  | 51.69%
|  | COSTO TOTAL DEL RUBRO |  |  | 14.23
|  | VALOR OFERTADO |  |  | 14.23

## 31.12.1
ANALISIS DE PRECIOS UNITARIOS | [5 empty] | DETERMINACIÓN DEL VAE DEL RUBRO
RUBRO:
REPLANTEO MANUAL PARA ESTRUCTURAS |  |  |  | UNIDAD: | m2 |  | Hoja 638 de 745
DETALLE:
EQUIPOS | [5 empty] | Peso Relativo | CPC | NP/EP/ND | VAE (%) | VAE (%)
Descripción | Cantidad | Tarifa | Costo Hora | Rendim. | Total | Elemento (%) | Elemento |  |  | Elemento
Herramientas manuales (5% M.O.) | 5%MO |  | 0 |  | 0.03 | 4.23% | 4299217233 | EP | 100% | 4.225%
Subtotal de Equipo: |  |  |  |  | 0.03 |  |  | Subtotal |  | 4.225%
MANO DE OBRA | [5 empty] | Peso Relativo | CPC | NP/EP/ND | VAE (%) | VAE (%)
Descripción | Cantidad | Jornal / HR | Costo Hora | Rendim. | Total | Elemento (%) | Elemento |  |  | Elemento
Albañil | 1 | 4.1 | 4.1 | 0.055 | 0.23 | 32.39% | 541210012 | EP | 100% | 32.39%
Peón | 2 | 4.05 | 8.1 | 0.055 | 0.45 | 63.38% | 541210012 | EP | 100% | 63.38%
Subtotal de Mano de Obra: |  |  |  |  | 0.68 |  | Subtotal |  |  | 95.77%
MATERIALES | [5 empty] | Peso Relativo | CPC | NP/EP/ND | VAE (%) | VAE (%)
Descripción |  | Unidad | Cantidad | Precio | Total | Elemento (%) | Elemento |  |  | Elemento
Subtotal de Materiales: |  |  |  |  | 0 |  | Subtotal |  |  | 0%
TRANSPORTE | [5 empty] | Peso Relativo | CPC | NP/EP/ND | VAE (%) | VAE (%)
Descripción |  | Unidad | Cantidad | Tarifa/U | Total | Elemento (%) | Elemento |  |  | Elemento
Subtotal de Transporte: |  |  |  |  | 0 |  | Subtotal |  |  | 0%
|  | TOTAL COSTO DIRECTO (M+N+O+P) |  |  | 0.71
|  | INDIRECTOS Y UTILIDADES |  | 20 % | 0.14
|  | OTROS INDIRECTOS |  |  |  | 100% |  |  |  | 100%
|  | COSTO TOTAL DEL RUBRO |  |  | 0.85
|  | VALOR OFERTADO |  |  | 0.85

## 31.12.2
ANALISIS DE PRECIOS UNITARIOS | [5 empty] | DETERMINACIÓN DEL VAE DEL RUBRO
RUBRO:
EXCAVACION A MANO EN SUELO SIN CLASIFICAR |  |  |  | UNIDAD: | m3 |  | Hoja 639 de 745
DETALLE:
EQUIPOS | [5 empty] | Peso Relativo | CPC | NP/EP/ND | VAE (%) | VAE (%)
Descripción | Cantidad | Tarifa | Costo Hora | Rendim. | Total | Elemento (%) | Elemento |  |  | Elemento
Herramientas manuales (5% M.O.) | 5%MO |  | 0 |  | 0.36 | 4.79% | 4299217233 | EP | 100% | 4.787%
Subtotal de Equipo: |  |  |  |  | 0.36 |  |  | Subtotal |  | 4.787%
MANO DE OBRA | [5 empty] | Peso Relativo | CPC | NP/EP/ND | VAE (%) | VAE (%)
Descripción | Cantidad | Jornal / HR | Costo Hora | Rendim. | Total | Elemento (%) | Elemento |  |  | Elemento
Peón | 2 | 4.05 | 8.1 | 0.884 | 7.16 | 95.21% | 541210012 | EP | 100% | 95.21%
Subtotal de Mano de Obra: |  |  |  |  | 7.16 |  | Subtotal |  |  | 95.21%
MATERIALES | [5 empty] | Peso Relativo | CPC | NP/EP/ND | VAE (%) | VAE (%)
Descripción |  | Unidad | Cantidad | Precio | Total | Elemento (%) | Elemento |  |  | Elemento
Subtotal de Materiales: |  |  |  |  | 0 |  | Subtotal |  |  | 0%
TRANSPORTE | [5 empty] | Peso Relativo | CPC | NP/EP/ND | VAE (%) | VAE (%)
Descripción |  | Unidad | Cantidad | Tarifa/U | Total | Elemento (%) | Elemento |  |  | Elemento
Subtotal de Transporte: |  |  |  |  | 0 |  | Subtotal |  |  | 0%
|  | TOTAL COSTO DIRECTO (M+N+O+P) |  |  | 7.52
|  | INDIRECTOS Y UTILIDADES |  | 20 % | 1.5
|  | OTROS INDIRECTOS |  |  |  | 100% |  |  |  | 100%
|  | COSTO TOTAL DEL RUBRO |  |  | 9.02
|  | VALOR OFERTADO |  |  | 9.02

## 31.12.3
ANALISIS DE PRECIOS UNITARIOS | [5 empty] | DETERMINACIÓN DEL VAE DEL RUBRO
RUBRO:
HORMIGON SIMPLE f'c=210 Kg/cm2 |  |  |  | UNIDAD: | m3 |  | Hoja 640 de 745
DETALLE:
EQUIPOS | [5 empty] | Peso Relativo | CPC | NP/EP/ND | VAE (%) | VAE (%)
Descripción | Cantidad | Tarifa | Costo Hora | Rendim. | Total | Elemento (%) | Elemento |  |  | Elemento
Herramientas manuales (5% M.O.) | 5%MO |  | 0 |  | 4.09 | 2.52% | 4299217233 | EP | 100% | 2.517%
Concretera | 1 | 2.5 | 2.5 | 1.813 | 4.53 | 2.79% | 444400211 | NP | 0% | 0%
Vibrador | 1 | 2 | 2 | 1.813 | 3.63 | 2.23% | 4423100110 | NP | 0% | 0%
Subtotal de Equipo: |  |  |  |  | 12.25 |  |  | Subtotal |  | 2.517%
MANO DE OBRA | [5 empty] | Peso Relativo | CPC | NP/EP/ND | VAE (%) | VAE (%)
Descripción | Cantidad | Jornal / HR | Costo Hora | Rendim. | Total | Elemento (%) | Elemento |  |  | Elemento
Albañil | 2 | 4.1 | 8.2 | 1.813 | 14.87 | 9.15% | 541210012 | EP | 100% | 9.152%
Peón | 9 | 4.05 | 36.45 | 1.813 | 66.08 | 40.67% | 541210012 | EP | 100% | 40.67%
Maestro mayor en ejecución de obras civiles | 0.1 | 4.55 | 0.455 | 1.813 | 0.82 | 0.5% | 541210012 | EP | 100% | 0.5047%
Subtotal de Mano de Obra: |  |  |  |  | 81.77 |  | Subtotal |  |  | 50.33%
MATERIALES | [5 empty] | Peso Relativo | CPC | NP/EP/ND | VAE (%) | VAE (%)
Descripción |  | Unidad | Cantidad | Precio | Total | Elemento (%) | Elemento |  |  | Elemento
Arena Gruesa |  | m3 | 0.5 | 18.5 | 9.25 | 5.69% | 153200015 | EP | 100% | 5.693%
Grava |  | m3 | 1 | 20 | 20 | 12.31% | 153200015 | EP | 100% | 12.31%
Agua |  | Lt | 400 | 0.01 | 4 | 2.46% | 180000111 | EP | 100% | 2.462%
Cemento |  | kg | 220 | 0.16 | 35.2 | 21.67% | 374400011 | ND | 40% | 8.666%
Subtotal de Materiales: |  |  |  |  | 68.45 |  | Subtotal |  |  | 29.13%
TRANSPORTE | [5 empty] | Peso Relativo | CPC | NP/EP/ND | VAE (%) | VAE (%)
Descripción |  | Unidad | Cantidad | Tarifa/U | Total | Elemento (%) | Elemento |  |  | Elemento
Subtotal de Transporte: |  |  |  |  | 0 |  | Subtotal |  |  | 0%
|  | TOTAL COSTO DIRECTO (M+N+O+P) |  |  | 162.47
|  | INDIRECTOS Y UTILIDADES |  | 20 % | 32.49
|  | OTROS INDIRECTOS |  |  |  | 100% |  |  |  | 81.98%
|  | COSTO TOTAL DEL RUBRO |  |  | 194.96
|  | VALOR OFERTADO |  |  | 194.96

## 31.12.4
ANALISIS DE PRECIOS UNITARIOS | [5 empty] | DETERMINACIÓN DEL VAE DEL RUBRO
RUBRO:
BOMBA HORIZONTAL CENTRIFUGA 0.75 HP |  |  |  | UNIDAD: | u |  | Hoja 641 de 745
DETALLE:
EQUIPOS | [5 empty] | Peso Relativo | CPC | NP/EP/ND | VAE (%) | VAE (%)
Descripción | Cantidad | Tarifa | Costo Hora | Rendim. | Total | Elemento (%) | Elemento |  |  | Elemento
Herramientas manuales (5% M.O.) | 5%MO |  | 0 |  | 0.82 | 0.2% | 4299217233 | EP | 100% | 0.2004%
Subtotal de Equipo: |  |  |  |  | 0.82 |  |  | Subtotal |  | 0.2004%
MANO DE OBRA | [5 empty] | Peso Relativo | CPC | NP/EP/ND | VAE (%) | VAE (%)
Descripción | Cantidad | Jornal / HR | Costo Hora | Rendim. | Total | Elemento (%) | Elemento |  |  | Elemento
Peón | 1 | 4.05 | 4.05 | 2 | 8.1 | 1.98% | 541210012 | EP | 100% | 1.979%
Plomero | 1 | 4.1 | 4.1 | 2 | 8.2 | 2% | 541210012 | EP | 100% | 2.004%
Subtotal de Mano de Obra: |  |  |  |  | 16.3 |  | Subtotal |  |  | 3.983%
MATERIALES | [5 empty] | Peso Relativo | CPC | NP/EP/ND | VAE (%) | VAE (%)
Descripción |  | Unidad | Cantidad | Precio | Total | Elemento (%) | Elemento |  |  | Elemento
Bomba centrifuga 0.75 HP (Incluye hidroneumático) |  | U | 1 | 392.11 | 392.11 | 95.82% | 4323004233 | NP | 0% | 0%
Subtotal de Materiales: |  |  |  |  | 392.11 |  | Subtotal |  |  | 0%
TRANSPORTE | [5 empty] | Peso Relativo | CPC | NP/EP/ND | VAE (%) | VAE (%)
Descripción |  | Unidad | Cantidad | Tarifa/U | Total | Elemento (%) | Elemento |  |  | Elemento
Subtotal de Transporte: |  |  |  |  | 0 |  | Subtotal |  |  | 0%
|  | TOTAL COSTO DIRECTO (M+N+O+P) |  |  | 409.23
|  | INDIRECTOS Y UTILIDADES |  | 20 % | 81.85
|  | OTROS INDIRECTOS |  |  |  | 100% |  |  |  | 4.18%
|  | COSTO TOTAL DEL RUBRO |  |  | 491.08
|  | VALOR OFERTADO |  |  | 491.08

## 31.12.5
ANALISIS DE PRECIOS UNITARIOS | [5 empty] | DETERMINACIÓN DEL VAE DEL RUBRO
RUBRO:
TUBERÍA PVC PR DE 1" |  |  |  | UNIDAD: | m |  | Hoja 642 de 745
DETALLE:
EQUIPOS | [5 empty] | Peso Relativo | CPC | NP/EP/ND | VAE (%) | VAE (%)
Descripción | Cantidad | Tarifa | Costo Hora | Rendim. | Total | Elemento (%) | Elemento |  |  | Elemento
Herramientas manuales (5% M.O.) | 5%MO |  | 0 |  | 0.02 | 0.83% | 4299217233 | EP | 100% | 0.8333%
Subtotal de Equipo: |  |  |  |  | 0.02 |  |  | Subtotal |  | 0.8333%
MANO DE OBRA | [5 empty] | Peso Relativo | CPC | NP/EP/ND | VAE (%) | VAE (%)
Descripción | Cantidad | Jornal / HR | Costo Hora | Rendim. | Total | Elemento (%) | Elemento |  |  | Elemento
Peón | 1 | 4.05 | 4.05 | 0.038 | 0.15 | 6.25% | 541210012 | EP | 100% | 6.25%
Plomero | 1 | 4.1 | 4.1 | 0.038 | 0.16 | 6.67% | 541210012 | EP | 100% | 6.667%
Subtotal de Mano de Obra: |  |  |  |  | 0.31 |  | Subtotal |  |  | 12.92%
MATERIALES | [5 empty] | Peso Relativo | CPC | NP/EP/ND | VAE (%) | VAE (%)
Descripción |  | Unidad | Cantidad | Precio | Total | Elemento (%) | Elemento |  |  | Elemento
Tuberia PVC PR D= 1" |  | M | 1.01 | 2 | 2.02 | 84.17% | 363201011 | ND | 40% | 33.67%
Cinta teflón |  | Rollo | 0.1 | 0.5 | 0.05 | 2.08% | 369800021 | ND | 40% | 0.8333%
Subtotal de Materiales: |  |  |  |  | 2.07 |  | Subtotal |  |  | 34.5%
TRANSPORTE | [5 empty] | Peso Relativo | CPC | NP/EP/ND | VAE (%) | VAE (%)
Descripción |  | Unidad | Cantidad | Tarifa/U | Total | Elemento (%) | Elemento |  |  | Elemento
Subtotal de Transporte: |  |  |  |  | 0 |  | Subtotal |  |  | 0%
|  | TOTAL COSTO DIRECTO (M+N+O+P) |  |  | 2.4
|  | INDIRECTOS Y UTILIDADES |  | 20 % | 0.48
|  | OTROS INDIRECTOS |  |  |  | 100% |  |  |  | 48.25%
|  | COSTO TOTAL DEL RUBRO |  |  | 2.88
|  | VALOR OFERTADO |  |  | 2.88

## 31.12.6
ANALISIS DE PRECIOS UNITARIOS | [5 empty] | DETERMINACIÓN DEL VAE DEL RUBRO
RUBRO:
CODO PVC PR DE 1" x 90° |  |  |  | UNIDAD: | u |  | Hoja 643 de 745
DETALLE:
EQUIPOS | [5 empty] | Peso Relativo | CPC | NP/EP/ND | VAE (%) | VAE (%)
Descripción | Cantidad | Tarifa | Costo Hora | Rendim. | Total | Elemento (%) | Elemento |  |  | Elemento
Herramientas manuales (5% M.O.) | 5%MO |  | 0 |  | 0.05 | 1.52% | 4299217233 | EP | 100% | 1.52%
Subtotal de Equipo: |  |  |  |  | 0.05 |  |  | Subtotal |  | 1.52%
MANO DE OBRA | [5 empty] | Peso Relativo | CPC | NP/EP/ND | VAE (%) | VAE (%)
Descripción | Cantidad | Jornal / HR | Costo Hora | Rendim. | Total | Elemento (%) | Elemento |  |  | Elemento
Plomero | 1 | 4.1 | 4.1 | 0.22 | 0.9 | 27.36% | 541210012 | EP | 100% | 27.36%
Subtotal de Mano de Obra: |  |  |  |  | 0.9 |  | Subtotal |  |  | 27.36%
MATERIALES | [5 empty] | Peso Relativo | CPC | NP/EP/ND | VAE (%) | VAE (%)
Descripción |  | Unidad | Cantidad | Precio | Total | Elemento (%) | Elemento |  |  | Elemento
Codo PVC PR DE 1"X90° |  | U | 1.05 | 1.87 | 1.96 | 59.57% | 415430112 | ND | 40% | 23.83%
Teflon |  | rollo | 0.5 | 0.75 | 0.38 | 11.55% | 369800021 | ND | 40% | 4.62%
Subtotal de Materiales: |  |  |  |  | 2.34 |  | Subtotal |  |  | 28.45%
TRANSPORTE | [5 empty] | Peso Relativo | CPC | NP/EP/ND | VAE (%) | VAE (%)
Descripción |  | Unidad | Cantidad | Tarifa/U | Total | Elemento (%) | Elemento |  |  | Elemento
Subtotal de Transporte: |  |  |  |  | 0 |  | Subtotal |  |  | 0%
|  | TOTAL COSTO DIRECTO (M+N+O+P) |  |  | 3.29
|  | INDIRECTOS Y UTILIDADES |  | 20 % | 0.66
|  | OTROS INDIRECTOS |  |  |  | 100% |  |  |  | 57.33%
|  | COSTO TOTAL DEL RUBRO |  |  | 3.95
|  | VALOR OFERTADO |  |  | 3.95

## 31.12.7
ANALISIS DE PRECIOS UNITARIOS | [5 empty] | DETERMINACIÓN DEL VAE DEL RUBRO
RUBRO:
UNIÓN UNIVERSAL PVC PR DE 1" |  |  |  | UNIDAD: | u |  | Hoja 644 de 745
DETALLE:
EQUIPOS | [5 empty] | Peso Relativo | CPC | NP/EP/ND | VAE (%) | VAE (%)
Descripción | Cantidad | Tarifa | Costo Hora | Rendim. | Total | Elemento (%) | Elemento |  |  | Elemento
Herramientas manuales (5% M.O.) | 5%MO |  | 0 |  | 0.04 | 0.56% | 4299217233 | EP | 100% | 0.565%
Subtotal de Equipo: |  |  |  |  | 0.04 |  |  | Subtotal |  | 0.565%
MANO DE OBRA | [5 empty] | Peso Relativo | CPC | NP/EP/ND | VAE (%) | VAE (%)
Descripción | Cantidad | Jornal / HR | Costo Hora | Rendim. | Total | Elemento (%) | Elemento |  |  | Elemento
Plomero | 1 | 4.1 | 4.1 | 0.21 | 0.86 | 12.15% | 541210012 | EP | 100% | 12.15%
Subtotal de Mano de Obra: |  |  |  |  | 0.86 |  | Subtotal |  |  | 12.15%
MATERIALES | [5 empty] | Peso Relativo | CPC | NP/EP/ND | VAE (%) | VAE (%)
Descripción |  | Unidad | Cantidad | Precio | Total | Elemento (%) | Elemento |  |  | Elemento
Union universal PVC PR D=1" |  | U | 1.05 | 5.6 | 5.88 | 83.05% | 363201011 | ND | 40% | 33.22%
Teflon |  | rollo | 0.4 | 0.75 | 0.3 | 4.24% | 369800021 | ND | 40% | 1.695%
Subtotal de Materiales: |  |  |  |  | 6.18 |  | Subtotal |  |  | 34.92%
TRANSPORTE | [5 empty] | Peso Relativo | CPC | NP/EP/ND | VAE (%) | VAE (%)
Descripción |  | Unidad | Cantidad | Tarifa/U | Total | Elemento (%) | Elemento |  |  | Elemento
Subtotal de Transporte: |  |  |  |  | 0 |  | Subtotal |  |  | 0%
|  | TOTAL COSTO DIRECTO (M+N+O+P) |  |  | 7.08
|  | INDIRECTOS Y UTILIDADES |  | 20 % | 1.42
|  | OTROS INDIRECTOS |  |  |  | 100% |  |  |  | 47.63%
|  | COSTO TOTAL DEL RUBRO |  |  | 8.5
|  | VALOR OFERTADO |  |  | 8.5

## 31.12.8
ANALISIS DE PRECIOS UNITARIOS | [5 empty] | DETERMINACIÓN DEL VAE DEL RUBRO
RUBRO:
VALVULA COMPUERTA Y VOLANTE BRONCE 1" |  |  |  | UNIDAD: | u |  | Hoja 645 de 745
DETALLE:
EQUIPOS | [5 empty] | Peso Relativo | CPC | NP/EP/ND | VAE (%) | VAE (%)
Descripción | Cantidad | Tarifa | Costo Hora | Rendim. | Total | Elemento (%) | Elemento |  |  | Elemento
Herramientas manuales (5% M.O.) | 5%MO |  | 0 |  | 0.14 | 0.39% | 4299217233 | EP | 100% | 0.3893%
Bomba de prueba hidrostática | 0.1 | 0.25 | 0.025 | 0.66667 | 0.02 | 0.06% | 4315100114 | NP | 0% | 0%
Subtotal de Equipo: |  |  |  |  | 0.16 |  |  | Subtotal |  | 0.3893%
MANO DE OBRA | [5 empty] | Peso Relativo | CPC | NP/EP/ND | VAE (%) | VAE (%)
Descripción | Cantidad | Jornal / HR | Costo Hora | Rendim. | Total | Elemento (%) | Elemento |  |  | Elemento
Fierrero | 1 | 4.1 | 4.1 | 0.66667 | 2.73 | 7.59% | 541210012 | EP | 100% | 7.592%
Subtotal de Mano de Obra: |  |  |  |  | 2.73 |  | Subtotal |  |  | 7.592%
MATERIALES | [5 empty] | Peso Relativo | CPC | NP/EP/ND | VAE (%) | VAE (%)
Descripción |  | Unidad | Cantidad | Precio | Total | Elemento (%) | Elemento |  |  | Elemento
Valvula de compuerta con volante de bronce D= 1" |  | u | 1 | 32.47 | 32.47 | 90.29% | 432510018 | NP | 0% | 0%
Teflon |  | rollo | 0.8 | 0.75 | 0.6 | 1.67% | 369800021 | ND | 40% | 0.6674%
Subtotal de Materiales: |  |  |  |  | 33.07 |  | Subtotal |  |  | 0.6674%
TRANSPORTE | [5 empty] | Peso Relativo | CPC | NP/EP/ND | VAE (%) | VAE (%)
Descripción |  | Unidad | Cantidad | Tarifa/U | Total | Elemento (%) | Elemento |  |  | Elemento
Subtotal de Transporte: |  |  |  |  | 0 |  | Subtotal |  |  | 0%
|  | TOTAL COSTO DIRECTO (M+N+O+P) |  |  | 35.96
|  | INDIRECTOS Y UTILIDADES |  | 20 % | 7.19
|  | OTROS INDIRECTOS |  |  |  | 100% |  |  |  | 8.65%
|  | COSTO TOTAL DEL RUBRO |  |  | 43.15
|  | VALOR OFERTADO |  |  | 43.15

## 31.12.9
ANALISIS DE PRECIOS UNITARIOS | [5 empty] | DETERMINACIÓN DEL VAE DEL RUBRO
RUBRO:
TAPA DE BOCA DE VISITA TOL 1/16" (0.60m x 0.60m) |  |  |  | UNIDAD: | u |  | Hoja 646 de 745
DETALLE:
EQUIPOS | [5 empty] | Peso Relativo | CPC | NP/EP/ND | VAE (%) | VAE (%)
Descripción | Cantidad | Tarifa | Costo Hora | Rendim. | Total | Elemento (%) | Elemento |  |  | Elemento
Herramientas manuales (5% M.O.) | 5%MO |  | 0 |  | 0.27 | 0.35% | 4299217233 | EP | 100% | 0.3517%
Subtotal de Equipo: |  |  |  |  | 0.27 |  |  | Subtotal |  | 0.3517%
MANO DE OBRA | [5 empty] | Peso Relativo | CPC | NP/EP/ND | VAE (%) | VAE (%)
Descripción | Cantidad | Jornal / HR | Costo Hora | Rendim. | Total | Elemento (%) | Elemento |  |  | Elemento
Albañil | 1 | 4.1 | 4.1 | 1.3402 | 5.49 | 7.15% | 541210012 | EP | 100% | 7.152%
Subtotal de Mano de Obra: |  |  |  |  | 5.49 |  | Subtotal |  |  | 7.152%
MATERIALES | [5 empty] | Peso Relativo | CPC | NP/EP/ND | VAE (%) | VAE (%)
Descripción |  | Unidad | Cantidad | Precio | Total | Elemento (%) | Elemento |  |  | Elemento
Tapa sanitaria de tool 1/16" (0.60x0.60m) |  | u | 1 | 70.01 | 70.01 | 91.21% | 42190022 | ND | 40% | 36.48%
Cemento |  | kg | 5 | 0.16 | 0.8 | 1.04% | 374400011 | ND | 40% | 0.4169%
Arena fina |  | m3 | 0.01 | 19 | 0.19 | 0.25% | 153200015 | EP | 100% | 0.2475%
Subtotal de Materiales: |  |  |  |  | 71 |  | Subtotal |  |  | 37.15%
TRANSPORTE | [5 empty] | Peso Relativo | CPC | NP/EP/ND | VAE (%) | VAE (%)
Descripción |  | Unidad | Cantidad | Tarifa/U | Total | Elemento (%) | Elemento |  |  | Elemento
Subtotal de Transporte: |  |  |  |  | 0 |  | Subtotal |  |  | 0%
|  | TOTAL COSTO DIRECTO (M+N+O+P) |  |  | 76.76
|  | INDIRECTOS Y UTILIDADES |  | 20 % | 15.35
|  | OTROS INDIRECTOS |  |  |  | 100% |  |  |  | 44.65%
|  | COSTO TOTAL DEL RUBRO |  |  | 92.11
|  | VALOR OFERTADO |  |  | 92.11

## 31.13.1
ANALISIS DE PRECIOS UNITARIOS | [5 empty] | DETERMINACIÓN DEL VAE DEL RUBRO
RUBRO:
LIMPIEZA MANUAL DEL TERRENO |  |  |  | UNIDAD: | m2 |  | Hoja 647 de 745
DETALLE:
EQUIPOS | [5 empty] | Peso Relativo | CPC | NP/EP/ND | VAE (%) | VAE (%)
Descripción | Cantidad | Tarifa | Costo Hora | Rendim. | Total | Elemento (%) | Elemento |  |  | Elemento
Herramientas manuales (5% M.O.) | 5%MO |  | 0 |  | 0.04 | 4.82% | 4299217233 | EP | 100% | 4.819%
Subtotal de Equipo: |  |  |  |  | 0.04 |  |  | Subtotal |  | 4.819%
MANO DE OBRA | [5 empty] | Peso Relativo | CPC | NP/EP/ND | VAE (%) | VAE (%)
Descripción | Cantidad | Jornal / HR | Costo Hora | Rendim. | Total | Elemento (%) | Elemento |  |  | Elemento
Peón | 1 | 4.05 | 4.05 | 0.195 | 0.79 | 95.18% | 541210012 | EP | 100% | 95.18%
Subtotal de Mano de Obra: |  |  |  |  | 0.79 |  | Subtotal |  |  | 95.18%
MATERIALES | [5 empty] | Peso Relativo | CPC | NP/EP/ND | VAE (%) | VAE (%)
Descripción |  | Unidad | Cantidad | Precio | Total | Elemento (%) | Elemento |  |  | Elemento
Subtotal de Materiales: |  |  |  |  | 0 |  | Subtotal |  |  | 0%
TRANSPORTE | [5 empty] | Peso Relativo | CPC | NP/EP/ND | VAE (%) | VAE (%)
Descripción |  | Unidad | Cantidad | Tarifa/U | Total | Elemento (%) | Elemento |  |  | Elemento
Subtotal de Transporte: |  |  |  |  | 0 |  | Subtotal |  |  | 0%
|  | TOTAL COSTO DIRECTO (M+N+O+P) |  |  | 0.83
|  | INDIRECTOS Y UTILIDADES |  | 20 % | 0.17
|  | OTROS INDIRECTOS |  |  |  | 100% |  |  |  | 100%
|  | COSTO TOTAL DEL RUBRO |  |  | 1
|  | VALOR OFERTADO |  |  | 1

## 31.13.2
ANALISIS DE PRECIOS UNITARIOS | [5 empty] | DETERMINACIÓN DEL VAE DEL RUBRO
RUBRO:
REPLANTEO MANUAL PARA ESTRUCTURAS |  |  |  | UNIDAD: | m2 |  | Hoja 648 de 745
DETALLE:
EQUIPOS | [5 empty] | Peso Relativo | CPC | NP/EP/ND | VAE (%) | VAE (%)
Descripción | Cantidad | Tarifa | Costo Hora | Rendim. | Total | Elemento (%) | Elemento |  |  | Elemento
Herramientas manuales (5% M.O.) | 5%MO |  | 0 |  | 0.03 | 4.23% | 4299217233 | EP | 100% | 4.225%
Subtotal de Equipo: |  |  |  |  | 0.03 |  |  | Subtotal |  | 4.225%
MANO DE OBRA | [5 empty] | Peso Relativo | CPC | NP/EP/ND | VAE (%) | VAE (%)
Descripción | Cantidad | Jornal / HR | Costo Hora | Rendim. | Total | Elemento (%) | Elemento |  |  | Elemento
Albañil | 1 | 4.1 | 4.1 | 0.055 | 0.23 | 32.39% | 541210012 | EP | 100% | 32.39%
Peón | 2 | 4.05 | 8.1 | 0.055 | 0.45 | 63.38% | 541210012 | EP | 100% | 63.38%
Subtotal de Mano de Obra: |  |  |  |  | 0.68 |  | Subtotal |  |  | 95.77%
MATERIALES | [5 empty] | Peso Relativo | CPC | NP/EP/ND | VAE (%) | VAE (%)
Descripción |  | Unidad | Cantidad | Precio | Total | Elemento (%) | Elemento |  |  | Elemento
Subtotal de Materiales: |  |  |  |  | 0 |  | Subtotal |  |  | 0%
TRANSPORTE | [5 empty] | Peso Relativo | CPC | NP/EP/ND | VAE (%) | VAE (%)
Descripción |  | Unidad | Cantidad | Tarifa/U | Total | Elemento (%) | Elemento |  |  | Elemento
Subtotal de Transporte: |  |  |  |  | 0 |  | Subtotal |  |  | 0%
|  | TOTAL COSTO DIRECTO (M+N+O+P) |  |  | 0.71
|  | INDIRECTOS Y UTILIDADES |  | 20 % | 0.14
|  | OTROS INDIRECTOS |  |  |  | 100% |  |  |  | 100%
|  | COSTO TOTAL DEL RUBRO |  |  | 0.85
|  | VALOR OFERTADO |  |  | 0.85

## 31.13.3
ANALISIS DE PRECIOS UNITARIOS | [5 empty] | DETERMINACIÓN DEL VAE DEL RUBRO
RUBRO:
EXCAVACION A MANO EN SUELO SIN CLASIFICAR |  |  |  | UNIDAD: | m3 |  | Hoja 649 de 745
DETALLE:
EQUIPOS | [5 empty] | Peso Relativo | CPC | NP/EP/ND | VAE (%) | VAE (%)
Descripción | Cantidad | Tarifa | Costo Hora | Rendim. | Total | Elemento (%) | Elemento |  |  | Elemento
Herramientas manuales (5% M.O.) | 5%MO |  | 0 |  | 0.36 | 4.79% | 4299217233 | EP | 100% | 4.787%
Subtotal de Equipo: |  |  |  |  | 0.36 |  |  | Subtotal |  | 4.787%
MANO DE OBRA | [5 empty] | Peso Relativo | CPC | NP/EP/ND | VAE (%) | VAE (%)
Descripción | Cantidad | Jornal / HR | Costo Hora | Rendim. | Total | Elemento (%) | Elemento |  |  | Elemento
Peón | 2 | 4.05 | 8.1 | 0.884 | 7.16 | 95.21% | 541210012 | EP | 100% | 95.21%
Subtotal de Mano de Obra: |  |  |  |  | 7.16 |  | Subtotal |  |  | 95.21%
MATERIALES | [5 empty] | Peso Relativo | CPC | NP/EP/ND | VAE (%) | VAE (%)
Descripción |  | Unidad | Cantidad | Precio | Total | Elemento (%) | Elemento |  |  | Elemento
Subtotal de Materiales: |  |  |  |  | 0 |  | Subtotal |  |  | 0%
TRANSPORTE | [5 empty] | Peso Relativo | CPC | NP/EP/ND | VAE (%) | VAE (%)
Descripción |  | Unidad | Cantidad | Tarifa/U | Total | Elemento (%) | Elemento |  |  | Elemento
Subtotal de Transporte: |  |  |  |  | 0 |  | Subtotal |  |  | 0%
|  | TOTAL COSTO DIRECTO (M+N+O+P) |  |  | 7.52
|  | INDIRECTOS Y UTILIDADES |  | 20 % | 1.5
|  | OTROS INDIRECTOS |  |  |  | 100% |  |  |  | 100%
|  | COSTO TOTAL DEL RUBRO |  |  | 9.02
|  | VALOR OFERTADO |  |  | 9.02

## 31.13.4
ANALISIS DE PRECIOS UNITARIOS | [5 empty] | DETERMINACIÓN DEL VAE DEL RUBRO
RUBRO:
REPLANTILLO DE HORMIGÓN SIMPLE f'c=180 kg/cm2 e=5cm + PIEDRA e=15cm |  |  |  | UNIDAD: | m2 |  | Hoja 650 de 745
DETALLE:
EQUIPOS | [5 empty] | Peso Relativo | CPC | NP/EP/ND | VAE (%) | VAE (%)
Descripción | Cantidad | Tarifa | Costo Hora | Rendim. | Total | Elemento (%) | Elemento |  |  | Elemento
Herramientas manuales (5% M.O.) | 5%MO |  | 0 |  | 0.47 | 2.44% | 4299217233 | EP | 100% | 2.444%
Concretera | 1 | 2.5 | 2.5 | 0.4571 | 1.14 | 5.93% | 444400211 | NP | 0% | 0%
Subtotal de Equipo: |  |  |  |  | 1.61 |  |  | Subtotal |  | 2.444%
MANO DE OBRA | [5 empty] | Peso Relativo | CPC | NP/EP/ND | VAE (%) | VAE (%)
Descripción | Cantidad | Jornal / HR | Costo Hora | Rendim. | Total | Elemento (%) | Elemento |  |  | Elemento
Albañil | 1 | 4.1 | 4.1 | 0.4571 | 1.87 | 9.72% | 541210012 | EP | 100% | 9.724%
Peón | 4 | 4.05 | 16.2 | 0.4571 | 7.41 | 38.53% | 541210012 | EP | 100% | 38.53%
Maestro mayor en ejecución de obras civiles | 0.1 | 4.55 | 0.455 | 0.4571 | 0.21 | 1.09% | 541210012 | EP | 100% | 1.092%
Subtotal de Mano de Obra: |  |  |  |  | 9.49 |  | Subtotal |  |  | 49.35%
MATERIALES | [5 empty] | Peso Relativo | CPC | NP/EP/ND | VAE (%) | VAE (%)
Descripción |  | Unidad | Cantidad | Precio | Total | Elemento (%) | Elemento |  |  | Elemento
Arena Gruesa |  | m3 | 0.03 | 18.5 | 0.56 | 2.91% | 153200015 | EP | 100% | 2.912%
Grava |  | m3 | 0.05 | 20 | 1 | 5.2% | 153200015 | EP | 100% | 5.2%
Agua |  | Lt | 10 | 0.01 | 0.1 | 0.52% | 180000111 | EP | 100% | 0.52%
Cemento |  | kg | 20 | 0.16 | 3.2 | 16.64% | 374400011 | ND | 40% | 6.656%
Piedra |  | m3 | 0.15 | 19 | 2.85 | 14.82% | 153200015 | EP | 100% | 14.82%
Listón |  | u | 0.3 | 1.4 | 0.42 | 2.18% | 313100016 | EP | 100% | 2.184%
Subtotal de Materiales: |  |  |  |  | 8.13 |  | Subtotal |  |  | 32.29%
TRANSPORTE | [5 empty] | Peso Relativo | CPC | NP/EP/ND | VAE (%) | VAE (%)
Descripción |  | Unidad | Cantidad | Tarifa/U | Total | Elemento (%) | Elemento |  |  | Elemento
Subtotal de Transporte: |  |  |  |  | 0 |  | Subtotal |  |  | 0%
|  | TOTAL COSTO DIRECTO (M+N+O+P) |  |  | 19.23
|  | INDIRECTOS Y UTILIDADES |  | 20 % | 3.85
|  | OTROS INDIRECTOS |  |  |  | 100% |  |  |  | 84.09%
|  | COSTO TOTAL DEL RUBRO |  |  | 23.08
|  | VALOR OFERTADO |  |  | 23.08

## 31.13.5
ANALISIS DE PRECIOS UNITARIOS | [5 empty] | DETERMINACIÓN DEL VAE DEL RUBRO
RUBRO:
TAPA DE BOCA DE VISITA TOL 1/16" (0.60m x 0.60m) |  |  |  | UNIDAD: | u |  | Hoja 651 de 745
DETALLE:
EQUIPOS | [5 empty] | Peso Relativo | CPC | NP/EP/ND | VAE (%) | VAE (%)
Descripción | Cantidad | Tarifa | Costo Hora | Rendim. | Total | Elemento (%) | Elemento |  |  | Elemento
Herramientas manuales (5% M.O.) | 5%MO |  | 0 |  | 0.27 | 0.35% | 4299217233 | EP | 100% | 0.3517%
Subtotal de Equipo: |  |  |  |  | 0.27 |  |  | Subtotal |  | 0.3517%
MANO DE OBRA | [5 empty] | Peso Relativo | CPC | NP/EP/ND | VAE (%) | VAE (%)
Descripción | Cantidad | Jornal / HR | Costo Hora | Rendim. | Total | Elemento (%) | Elemento |  |  | Elemento
Albañil | 1 | 4.1 | 4.1 | 1.3402 | 5.49 | 7.15% | 541210012 | EP | 100% | 7.152%
Subtotal de Mano de Obra: |  |  |  |  | 5.49 |  | Subtotal |  |  | 7.152%
MATERIALES | [5 empty] | Peso Relativo | CPC | NP/EP/ND | VAE (%) | VAE (%)
Descripción |  | Unidad | Cantidad | Precio | Total | Elemento (%) | Elemento |  |  | Elemento
Tapa sanitaria de tool 1/16" (0.60x0.60m) |  | u | 1 | 70.01 | 70.01 | 91.21% | 42190022 | ND | 40% | 36.48%
Cemento |  | kg | 5 | 0.16 | 0.8 | 1.04% | 374400011 | ND | 40% | 0.4169%
Arena fina |  | m3 | 0.01 | 19 | 0.19 | 0.25% | 153200015 | EP | 100% | 0.2475%
Subtotal de Materiales: |  |  |  |  | 71 |  | Subtotal |  |  | 37.15%
TRANSPORTE | [5 empty] | Peso Relativo | CPC | NP/EP/ND | VAE (%) | VAE (%)
Descripción |  | Unidad | Cantidad | Tarifa/U | Total | Elemento (%) | Elemento |  |  | Elemento
Subtotal de Transporte: |  |  |  |  | 0 |  | Subtotal |  |  | 0%
|  | TOTAL COSTO DIRECTO (M+N+O+P) |  |  | 76.76
|  | INDIRECTOS Y UTILIDADES |  | 20 % | 15.35
|  | OTROS INDIRECTOS |  |  |  | 100% |  |  |  | 44.65%
|  | COSTO TOTAL DEL RUBRO |  |  | 92.11
|  | VALOR OFERTADO |  |  | 92.11

## 31.13.6
ANALISIS DE PRECIOS UNITARIOS | [5 empty] | DETERMINACIÓN DEL VAE DEL RUBRO
RUBRO:
ACERO DE REFUERZO fy=4200 Kg/cm² |  |  |  | UNIDAD: | Kg |  | Hoja 652 de 745
DETALLE:
EQUIPOS | [5 empty] | Peso Relativo | CPC | NP/EP/ND | VAE (%) | VAE (%)
Descripción | Cantidad | Tarifa | Costo Hora | Rendim. | Total | Elemento (%) | Elemento |  |  | Elemento
Herramientas manuales (5% M.O.) | 5%MO |  | 0 |  | 0.02 | 1.1% | 4299217233 | EP | 100% | 1.099%
Cizalla | 1 | 1.5 | 1.5 | 0.057 | 0.09 | 4.95% | 429211311 | EP | 100% | 4.945%
Subtotal de Equipo: |  |  |  |  | 0.11 |  |  | Subtotal |  | 6.044%
MANO DE OBRA | [5 empty] | Peso Relativo | CPC | NP/EP/ND | VAE (%) | VAE (%)
Descripción | Cantidad | Jornal / HR | Costo Hora | Rendim. | Total | Elemento (%) | Elemento |  |  | Elemento
Fierrero | 1 | 4.1 | 4.1 | 0.057 | 0.23 | 12.64% | 541210012 | EP | 100% | 12.64%
Peón | 1 | 4.05 | 4.05 | 0.057 | 0.23 | 12.64% | 541210012 | EP | 100% | 12.64%
Subtotal de Mano de Obra: |  |  |  |  | 0.46 |  | Subtotal |  |  | 25.27%
MATERIALES | [5 empty] | Peso Relativo | CPC | NP/EP/ND | VAE (%) | VAE (%)
Descripción |  | Unidad | Cantidad | Precio | Total | Elemento (%) | Elemento |  |  | Elemento
Hierro |  | kg | 1.05 | 1.11 | 1.17 | 64.29% | 421900018 | ND | 40% | 25.71%
Alambre de amarre |  | kg | 0.07 | 1.1 | 0.08 | 4.4% | 412660012 | ND | 40% | 1.758%
Subtotal de Materiales: |  |  |  |  | 1.25 |  | Subtotal |  |  | 27.47%
TRANSPORTE | [5 empty] | Peso Relativo | CPC | NP/EP/ND | VAE (%) | VAE (%)
Descripción |  | Unidad | Cantidad | Tarifa/U | Total | Elemento (%) | Elemento |  |  | Elemento
Subtotal de Transporte: |  |  |  |  | 0 |  | Subtotal |  |  | 0%
|  | TOTAL COSTO DIRECTO (M+N+O+P) |  |  | 1.82
|  | INDIRECTOS Y UTILIDADES |  | 20 % | 0.36
|  | OTROS INDIRECTOS |  |  |  | 100% |  |  |  | 58.79%
|  | COSTO TOTAL DEL RUBRO |  |  | 2.18
|  | VALOR OFERTADO |  |  | 2.18

## 31.13.7
ANALISIS DE PRECIOS UNITARIOS | [5 empty] | DETERMINACIÓN DEL VAE DEL RUBRO
RUBRO:
ENLUCIDO + IMPERMEABILIZANTE |  |  |  | UNIDAD: | m2 |  | Hoja 653 de 745
DETALLE:
EQUIPOS | [5 empty] | Peso Relativo | CPC | NP/EP/ND | VAE (%) | VAE (%)
Descripción | Cantidad | Tarifa | Costo Hora | Rendim. | Total | Elemento (%) | Elemento |  |  | Elemento
Herramientas manuales (5% M.O.) | 5%MO |  | 0 |  | 0.38 | 3.46% | 4299217233 | EP | 100% | 3.461%
Subtotal de Equipo: |  |  |  |  | 0.38 |  |  | Subtotal |  | 3.461%
MANO DE OBRA | [5 empty] | Peso Relativo | CPC | NP/EP/ND | VAE (%) | VAE (%)
Descripción | Cantidad | Jornal / HR | Costo Hora | Rendim. | Total | Elemento (%) | Elemento |  |  | Elemento
Peón | 1 | 4.05 | 4.05 | 0.933 | 3.78 | 34.43% | 541210012 | EP | 100% | 34.43%
Albañil | 1 | 4.1 | 4.1 | 0.933 | 3.83 | 34.88% | 541210012 | EP | 100% | 34.88%
Subtotal de Mano de Obra: |  |  |  |  | 7.61 |  | Subtotal |  |  | 69.31%
MATERIALES | [5 empty] | Peso Relativo | CPC | NP/EP/ND | VAE (%) | VAE (%)
Descripción |  | Unidad | Cantidad | Precio | Total | Elemento (%) | Elemento |  |  | Elemento
Arena fina |  | m3 | 0.0405 | 19 | 0.77 | 7.01% | 153200015 | EP | 100% | 7.013%
Cemento |  | kg | 10.5 | 0.16 | 1.68 | 15.3% | 374400011 | ND | 40% | 6.12%
Agua |  | Lt | 9.3 | 0.01 | 0.09 | 0.82% | 180000111 | EP | 100% | 0.8197%
Aditivo impermeabilizante |  | kg | 0.3 | 1.5 | 0.45 | 4.1% | 354902412 | NP | 0% | 0%
Subtotal de Materiales: |  |  |  |  | 2.99 |  | Subtotal |  |  | 13.95%
TRANSPORTE | [5 empty] | Peso Relativo | CPC | NP/EP/ND | VAE (%) | VAE (%)
Descripción |  | Unidad | Cantidad | Tarifa/U | Total | Elemento (%) | Elemento |  |  | Elemento
Subtotal de Transporte: |  |  |  |  | 0 |  | Subtotal |  |  | 0%
|  | TOTAL COSTO DIRECTO (M+N+O+P) |  |  | 10.98
|  | INDIRECTOS Y UTILIDADES |  | 20 % | 2.2
|  | OTROS INDIRECTOS |  |  |  | 100% |  |  |  | 86.72%
|  | COSTO TOTAL DEL RUBRO |  |  | 13.18
|  | VALOR OFERTADO |  |  | 13.18

## 31.13.8
ANALISIS DE PRECIOS UNITARIOS | [5 empty] | DETERMINACIÓN DEL VAE DEL RUBRO
RUBRO:
ENLUCIDO PALETEADO FINO 1:3 |  |  |  | UNIDAD: | m2 |  | Hoja 654 de 745
DETALLE:
EQUIPOS | [5 empty] | Peso Relativo | CPC | NP/EP/ND | VAE (%) | VAE (%)
Descripción | Cantidad | Tarifa | Costo Hora | Rendim. | Total | Elemento (%) | Elemento |  |  | Elemento
Herramientas manuales (5% M.O.) | 5%MO |  | 0 |  | 0.19 | 2.14% | 4299217233 | EP | 100% | 2.14%
Subtotal de Equipo: |  |  |  |  | 0.19 |  |  | Subtotal |  | 2.14%
MANO DE OBRA | [5 empty] | Peso Relativo | CPC | NP/EP/ND | VAE (%) | VAE (%)
Descripción | Cantidad | Jornal / HR | Costo Hora | Rendim. | Total | Elemento (%) | Elemento |  |  | Elemento
Peón | 1 | 4.05 | 4.05 | 0.471 | 1.91 | 21.51% | 541210012 | EP | 100% | 21.51%
Albañil | 1 | 4.1 | 4.1 | 0.471 | 1.93 | 21.73% | 541210012 | EP | 100% | 21.73%
Subtotal de Mano de Obra: |  |  |  |  | 3.84 |  | Subtotal |  |  | 43.24%
MATERIALES | [5 empty] | Peso Relativo | CPC | NP/EP/ND | VAE (%) | VAE (%)
Descripción |  | Unidad | Cantidad | Precio | Total | Elemento (%) | Elemento |  |  | Elemento
Cemento |  | kg | 20.5 | 0.16 | 3.28 | 36.94% | 374400011 | ND | 40% | 14.77%
Arena fina |  | m3 | 0.08 | 19 | 1.52 | 17.12% | 153200015 | EP | 100% | 17.12%
Agua |  | Lt | 5 | 0.01 | 0.05 | 0.56% | 180000111 | EP | 100% | 0.5631%
Subtotal de Materiales: |  |  |  |  | 4.85 |  | Subtotal |  |  | 32.45%
TRANSPORTE | [5 empty] | Peso Relativo | CPC | NP/EP/ND | VAE (%) | VAE (%)
Descripción |  | Unidad | Cantidad | Tarifa/U | Total | Elemento (%) | Elemento |  |  | Elemento
Subtotal de Transporte: |  |  |  |  | 0 |  | Subtotal |  |  | 0%
|  | TOTAL COSTO DIRECTO (M+N+O+P) |  |  | 8.88
|  | INDIRECTOS Y UTILIDADES |  | 20 % | 1.78
|  | OTROS INDIRECTOS |  |  |  | 100% |  |  |  | 77.84%
|  | COSTO TOTAL DEL RUBRO |  |  | 10.66
|  | VALOR OFERTADO |  |  | 10.66

## 31.13.9
ANALISIS DE PRECIOS UNITARIOS | [5 empty] | DETERMINACIÓN DEL VAE DEL RUBRO
RUBRO:
MAMPOSTERIA DE BLOQUE DE 10 |  |  |  | UNIDAD: | m2 |  | Hoja 655 de 745
DETALLE:
EQUIPOS | [5 empty] | Peso Relativo | CPC | NP/EP/ND | VAE (%) | VAE (%)
Descripción | Cantidad | Tarifa | Costo Hora | Rendim. | Total | Elemento (%) | Elemento |  |  | Elemento
Herramientas manuales (5% M.O.) | 5%MO |  | 0 |  | 0.21 | 1.36% | 4299217233 | EP | 100% | 1.356%
Subtotal de Equipo: |  |  |  |  | 0.21 |  |  | Subtotal |  | 1.356%
MANO DE OBRA | [5 empty] | Peso Relativo | CPC | NP/EP/ND | VAE (%) | VAE (%)
Descripción | Cantidad | Jornal / HR | Costo Hora | Rendim. | Total | Elemento (%) | Elemento |  |  | Elemento
Peón | 1 | 4.05 | 4.05 | 0.81 | 3.28 | 21.17% | 541210012 | EP | 100% | 21.17%
Albañil | 0.3 | 4.1 | 1.23 | 0.81 | 1 | 6.46% | 541210012 | EP | 100% | 6.456%
Subtotal de Mano de Obra: |  |  |  |  | 4.28 |  | Subtotal |  |  | 27.63%
MATERIALES | [5 empty] | Peso Relativo | CPC | NP/EP/ND | VAE (%) | VAE (%)
Descripción |  | Unidad | Cantidad | Precio | Total | Elemento (%) | Elemento |  |  | Elemento
Arena fina |  | m3 | 0.049 | 19 | 0.93 | 6% | 153200015 | EP | 100% | 6.004%
Cemento |  | kg | 8.333 | 0.16 | 1.33 | 8.59% | 374400011 | ND | 40% | 3.434%
Agua |  | Lt | 10 | 0.01 | 0.1 | 0.65% | 180000111 | EP | 100% | 0.6456%
Bloque pesado para pared 10x20x40 cm |  | u | 18 | 0.48 | 8.64 | 55.78% | 375400017 | EP | 100% | 55.78%
Subtotal de Materiales: |  |  |  |  | 11 |  | Subtotal |  |  | 65.86%
TRANSPORTE | [5 empty] | Peso Relativo | CPC | NP/EP/ND | VAE (%) | VAE (%)
Descripción |  | Unidad | Cantidad | Tarifa/U | Total | Elemento (%) | Elemento |  |  | Elemento
Subtotal de Transporte: |  |  |  |  | 0 |  | Subtotal |  |  | 0%
|  | TOTAL COSTO DIRECTO (M+N+O+P) |  |  | 15.49
|  | INDIRECTOS Y UTILIDADES |  | 20 % | 3.1
|  | OTROS INDIRECTOS |  |  |  | 100% |  |  |  | 94.85%
|  | COSTO TOTAL DEL RUBRO |  |  | 18.59
|  | VALOR OFERTADO |  |  | 18.59

## 31.13.10
ANALISIS DE PRECIOS UNITARIOS | [5 empty] | DETERMINACIÓN DEL VAE DEL RUBRO
RUBRO:
MALLA EXAGONAL 5/8" O 3/4" |  |  |  | UNIDAD: | m2 |  | Hoja 656 de 745
DETALLE:
EQUIPOS | [5 empty] | Peso Relativo | CPC | NP/EP/ND | VAE (%) | VAE (%)
Descripción | Cantidad | Tarifa | Costo Hora | Rendim. | Total | Elemento (%) | Elemento |  |  | Elemento
Herramientas manuales (5% M.O.) | 5%MO |  | 0 |  | 0.1 | 2.6% | 4299217233 | EP | 100% | 2.597%
Subtotal de Equipo: |  |  |  |  | 0.1 |  |  | Subtotal |  | 2.597%
MANO DE OBRA | [5 empty] | Peso Relativo | CPC | NP/EP/ND | VAE (%) | VAE (%)
Descripción | Cantidad | Jornal / HR | Costo Hora | Rendim. | Total | Elemento (%) | Elemento |  |  | Elemento
Peón | 1 | 4.05 | 4.05 | 0.245 | 0.99 | 25.71% | 541210012 | EP | 100% | 25.71%
Albañil | 1 | 4.1 | 4.1 | 0.245 | 1 | 25.97% | 541210012 | EP | 100% | 25.97%
Subtotal de Mano de Obra: |  |  |  |  | 1.99 |  | Subtotal |  |  | 51.69%
MATERIALES | [5 empty] | Peso Relativo | CPC | NP/EP/ND | VAE (%) | VAE (%)
Descripción |  | Unidad | Cantidad | Precio | Total | Elemento (%) | Elemento |  |  | Elemento
Malla hexagonal 5/8" H=1.00m |  | M2 | 1.1 | 1.1 | 1.21 | 31.43% | 429430011 | ND | 40% | 12.57%
Alambre de amarre |  | kg | 0.5 | 1.1 | 0.55 | 14.29% | 412660012 | ND | 40% | 5.714%
Subtotal de Materiales: |  |  |  |  | 1.76 |  | Subtotal |  |  | 18.29%
TRANSPORTE | [5 empty] | Peso Relativo | CPC | NP/EP/ND | VAE (%) | VAE (%)
Descripción |  | Unidad | Cantidad | Tarifa/U | Total | Elemento (%) | Elemento |  |  | Elemento
Subtotal de Transporte: |  |  |  |  | 0 |  | Subtotal |  |  | 0%
|  | TOTAL COSTO DIRECTO (M+N+O+P) |  |  | 3.85
|  | INDIRECTOS Y UTILIDADES |  | 20 % | 0.77
|  | OTROS INDIRECTOS |  |  |  | 100% |  |  |  | 72.57%
|  | COSTO TOTAL DEL RUBRO |  |  | 4.62
|  | VALOR OFERTADO |  |  | 4.62

## 31.13.11
ANALISIS DE PRECIOS UNITARIOS | [5 empty] | DETERMINACIÓN DEL VAE DEL RUBRO
RUBRO:
MALLA ELECTROSOLDADA DE 15x15x8mm |  |  |  | UNIDAD: | m2 |  | Hoja 657 de 745
DETALLE:
EQUIPOS | [5 empty] | Peso Relativo | CPC | NP/EP/ND | VAE (%) | VAE (%)
Descripción | Cantidad | Tarifa | Costo Hora | Rendim. | Total | Elemento (%) | Elemento |  |  | Elemento
Herramientas manuales (5% M.O.) | 5%MO |  | 0 |  | 0.06 | 0.72% | 4299217233 | EP | 100% | 0.7211%
Subtotal de Equipo: |  |  |  |  | 0.06 |  |  | Subtotal |  | 0.7211%
MANO DE OBRA | [5 empty] | Peso Relativo | CPC | NP/EP/ND | VAE (%) | VAE (%)
Descripción | Cantidad | Jornal / HR | Costo Hora | Rendim. | Total | Elemento (%) | Elemento |  |  | Elemento
Peón | 1 | 4.05 | 4.05 | 0.142 | 0.58 | 6.97% | 541210012 | EP | 100% | 6.971%
Albañil | 1 | 4.1 | 4.1 | 0.142 | 0.58 | 6.97% | 541210012 | EP | 100% | 6.971%
Subtotal de Mano de Obra: |  |  |  |  | 1.16 |  | Subtotal |  |  | 13.94%
MATERIALES | [5 empty] | Peso Relativo | CPC | NP/EP/ND | VAE (%) | VAE (%)
Descripción |  | Unidad | Cantidad | Precio | Total | Elemento (%) | Elemento |  |  | Elemento
Malla Electrosoldada 15X15X8mm |  | M2 | 1 | 7.1 | 7.1 | 85.34% | 429430011 | ND | 40% | 34.13%
Subtotal de Materiales: |  |  |  |  | 7.1 |  | Subtotal |  |  | 34.13%
TRANSPORTE | [5 empty] | Peso Relativo | CPC | NP/EP/ND | VAE (%) | VAE (%)
Descripción |  | Unidad | Cantidad | Tarifa/U | Total | Elemento (%) | Elemento |  |  | Elemento
Subtotal de Transporte: |  |  |  |  | 0 |  | Subtotal |  |  | 0%
|  | TOTAL COSTO DIRECTO (M+N+O+P) |  |  | 8.32
|  | INDIRECTOS Y UTILIDADES |  | 20 % | 1.66
|  | OTROS INDIRECTOS |  |  |  | 100% |  |  |  | 48.8%
|  | COSTO TOTAL DEL RUBRO |  |  | 9.98
|  | VALOR OFERTADO |  |  | 9.98

## 31.13.12
ANALISIS DE PRECIOS UNITARIOS | [5 empty] | DETERMINACIÓN DEL VAE DEL RUBRO
RUBRO:
DREN PVC NORMAL 110 mm |  |  |  | UNIDAD: | m |  | Hoja 658 de 745
DETALLE:
EQUIPOS | [5 empty] | Peso Relativo | CPC | NP/EP/ND | VAE (%) | VAE (%)
Descripción | Cantidad | Tarifa | Costo Hora | Rendim. | Total | Elemento (%) | Elemento |  |  | Elemento
Herramientas manuales (5% M.O.) | 5%MO |  | 0 |  | 0.18 | 1.7% | 4299217233 | EP | 100% | 1.701%
Subtotal de Equipo: |  |  |  |  | 0.18 |  |  | Subtotal |  | 1.701%
MANO DE OBRA | [5 empty] | Peso Relativo | CPC | NP/EP/ND | VAE (%) | VAE (%)
Descripción | Cantidad | Jornal / HR | Costo Hora | Rendim. | Total | Elemento (%) | Elemento |  |  | Elemento
Peón | 1 | 4.05 | 4.05 | 0.43 | 1.74 | 16.45% | 541210012 | EP | 100% | 16.45%
Albañil | 1 | 4.1 | 4.1 | 0.43 | 1.76 | 16.64% | 541210012 | EP | 100% | 16.64%
Subtotal de Mano de Obra: |  |  |  |  | 3.5 |  | Subtotal |  |  | 33.08%
MATERIALES | [5 empty] | Peso Relativo | CPC | NP/EP/ND | VAE (%) | VAE (%)
Descripción |  | Unidad | Cantidad | Precio | Total | Elemento (%) | Elemento |  |  | Elemento
Tubería PVC 4" Desague, perforada |  | m | 1 | 4.76 | 4.76 | 44.99% | 363201011 | ND | 40% | 18%
Accesorios para tub. 4" |  | global | 0.24 | 3.9 | 0.94 | 8.88% | 491290517 | NP | 0% | 0%
Grava clasificada |  | M3 | 0.1 | 12 | 1.2 | 11.34% | 153200015 | EP | 100% | 11.34%
Subtotal de Materiales: |  |  |  |  | 6.9 |  | Subtotal |  |  | 29.34%
TRANSPORTE | [5 empty] | Peso Relativo | CPC | NP/EP/ND | VAE (%) | VAE (%)
Descripción |  | Unidad | Cantidad | Tarifa/U | Total | Elemento (%) | Elemento |  |  | Elemento
Subtotal de Transporte: |  |  |  |  | 0 |  | Subtotal |  |  | 0%
|  | TOTAL COSTO DIRECTO (M+N+O+P) |  |  | 10.58
|  | INDIRECTOS Y UTILIDADES |  | 20 % | 2.12
|  | OTROS INDIRECTOS |  |  |  | 100% |  |  |  | 64.12%
|  | COSTO TOTAL DEL RUBRO |  |  | 12.7
|  | VALOR OFERTADO |  |  | 12.7

## 31.13.13
ANALISIS DE PRECIOS UNITARIOS | [5 empty] | DETERMINACIÓN DEL VAE DEL RUBRO
RUBRO:
ENCOFRADO CIRCULAR DE PAREDES |  |  |  | UNIDAD: | m2 |  | Hoja 659 de 745
DETALLE:
EQUIPOS | [5 empty] | Peso Relativo | CPC | NP/EP/ND | VAE (%) | VAE (%)
Descripción | Cantidad | Tarifa | Costo Hora | Rendim. | Total | Elemento (%) | Elemento |  |  | Elemento
Herramientas manuales (5% M.O.) | 5%MO |  | 0 |  | 0.26 | 0.92% | 4299217233 | EP | 100% | 0.9161%
Subtotal de Equipo: |  |  |  |  | 0.26 |  |  | Subtotal |  | 0.9161%
MANO DE OBRA | [5 empty] | Peso Relativo | CPC | NP/EP/ND | VAE (%) | VAE (%)
Descripción | Cantidad | Jornal / HR | Costo Hora | Rendim. | Total | Elemento (%) | Elemento |  |  | Elemento
Carpintero | 1 | 4.1 | 4.1 | 0.42 | 1.72 | 6.06% | 541210012 | EP | 100% | 6.061%
Peón | 2 | 4.05 | 8.1 | 0.417 | 3.38 | 11.91% | 541210012 | EP | 100% | 11.91%
Subtotal de Mano de Obra: |  |  |  |  | 5.1 |  | Subtotal |  |  | 17.97%
MATERIALES | [5 empty] | Peso Relativo | CPC | NP/EP/ND | VAE (%) | VAE (%)
Descripción |  | Unidad | Cantidad | Precio | Total | Elemento (%) | Elemento |  |  | Elemento
Duela de seike machimbrada |  | u | 5.3 | 2.8 | 14.84 | 52.29% | 313100014 | EP | 100% | 52.29%
Puntal 3m |  | u | 1 | 1.15 | 1.15 | 4.05% | 421900015 | NP | 0% | 0%
Clavos |  | kg | 0.5 | 1.15 | 0.58 | 2.04% | 429993125 | ND | 40% | 0.8175%
Tabloncillo de encofrado |  | ml | 0.5 | 5.3 | 2.65 | 9.34% | 316000311 | EP | 100% | 9.338%
Listón |  | u | 1 | 1.4 | 1.4 | 4.93% | 313100016 | EP | 100% | 4.933%
Alambre galvanizado # 18 |  | kg | 1.5 | 1.6 | 2.4 | 8.46% | 412660012 | ND | 40% | 3.383%
Subtotal de Materiales: |  |  |  |  | 23.02 |  | Subtotal |  |  | 70.76%
TRANSPORTE | [5 empty] | Peso Relativo | CPC | NP/EP/ND | VAE (%) | VAE (%)
Descripción |  | Unidad | Cantidad | Tarifa/U | Total | Elemento (%) | Elemento |  |  | Elemento
Subtotal de Transporte: |  |  |  |  | 0 |  | Subtotal |  |  | 0%
|  | TOTAL COSTO DIRECTO (M+N+O+P) |  |  | 28.38
|  | INDIRECTOS Y UTILIDADES |  | 20 % | 5.68
|  | OTROS INDIRECTOS |  |  |  | 100% |  |  |  | 89.65%
|  | COSTO TOTAL DEL RUBRO |  |  | 34.06
|  | VALOR OFERTADO |  |  | 34.06

## 31.13.14
ANALISIS DE PRECIOS UNITARIOS | [5 empty] | DETERMINACIÓN DEL VAE DEL RUBRO
RUBRO:
ENCOFRADO ESPECIAL CUPULA |  |  |  | UNIDAD: | m2 |  | Hoja 660 de 745
DETALLE:
EQUIPOS | [5 empty] | Peso Relativo | CPC | NP/EP/ND | VAE (%) | VAE (%)
Descripción | Cantidad | Tarifa | Costo Hora | Rendim. | Total | Elemento (%) | Elemento |  |  | Elemento
Herramientas manuales (5% M.O.) | 5%MO |  | 0 |  | 0.23 | 1.01% | 4299217233 | EP | 100% | 1.011%
Subtotal de Equipo: |  |  |  |  | 0.23 |  |  | Subtotal |  | 1.011%
MANO DE OBRA | [5 empty] | Peso Relativo | CPC | NP/EP/ND | VAE (%) | VAE (%)
Descripción | Cantidad | Jornal / HR | Costo Hora | Rendim. | Total | Elemento (%) | Elemento |  |  | Elemento
Carpintero | 1 | 4.1 | 4.1 | 0.382 | 1.57 | 6.9% | 541210012 | EP | 100% | 6.904%
Peón | 2 | 4.05 | 8.1 | 0.38 | 3.08 | 13.54% | 541210012 | EP | 100% | 13.54%
Subtotal de Mano de Obra: |  |  |  |  | 4.65 |  | Subtotal |  |  | 20.45%
MATERIALES | [5 empty] | Peso Relativo | CPC | NP/EP/ND | VAE (%) | VAE (%)
Descripción |  | Unidad | Cantidad | Precio | Total | Elemento (%) | Elemento |  |  | Elemento
Duela de seike machimbrada |  | u | 4 | 2.8 | 11.2 | 49.25% | 313100014 | EP | 100% | 49.25%
Puntal 3m |  | u | 4 | 1.15 | 4.6 | 20.23% | 421900015 | NP | 0% | 0%
Clavos |  | kg | 0.2 | 1.15 | 0.23 | 1.01% | 429993125 | ND | 40% | 0.4046%
Tablas de encofrado |  | u | 0.5 | 3.1 | 1.55 | 6.82% | 316000311 | EP | 100% | 6.816%
Listón |  | u | 0.2 | 1.4 | 0.28 | 1.23% | 313100016 | EP | 100% | 1.231%
Subtotal de Materiales: |  |  |  |  | 17.86 |  | Subtotal |  |  | 57.7%
TRANSPORTE | [5 empty] | Peso Relativo | CPC | NP/EP/ND | VAE (%) | VAE (%)
Descripción |  | Unidad | Cantidad | Tarifa/U | Total | Elemento (%) | Elemento |  |  | Elemento
Subtotal de Transporte: |  |  |  |  | 0 |  | Subtotal |  |  | 0%
|  | TOTAL COSTO DIRECTO (M+N+O+P) |  |  | 22.74
|  | INDIRECTOS Y UTILIDADES |  | 20 % | 4.55
|  | OTROS INDIRECTOS |  |  |  | 100% |  |  |  | 79.16%
|  | COSTO TOTAL DEL RUBRO |  |  | 27.29
|  | VALOR OFERTADO |  |  | 27.29

## 31.13.15
ANALISIS DE PRECIOS UNITARIOS | [5 empty] | DETERMINACIÓN DEL VAE DEL RUBRO
RUBRO:
PINTURA CAUCHO LATEX |  |  |  | UNIDAD: | m2 |  | Hoja 661 de 745
DETALLE:
EQUIPOS | [5 empty] | Peso Relativo | CPC | NP/EP/ND | VAE (%) | VAE (%)
Descripción | Cantidad | Tarifa | Costo Hora | Rendim. | Total | Elemento (%) | Elemento |  |  | Elemento
Herramientas manuales (5% M.O.) | 5%MO |  | 0 |  | 0.13 | 3.99% | 4299217233 | EP | 100% | 3.988%
Subtotal de Equipo: |  |  |  |  | 0.13 |  |  | Subtotal |  | 3.988%
MANO DE OBRA | [5 empty] | Peso Relativo | CPC | NP/EP/ND | VAE (%) | VAE (%)
Descripción | Cantidad | Jornal / HR | Costo Hora | Rendim. | Total | Elemento (%) | Elemento |  |  | Elemento
Pintor | 1 | 4.1 | 4.1 | 0.308 | 1.26 | 38.65% | 541210012 | EP | 100% | 38.65%
Peón | 1 | 4.05 | 4.05 | 0.31 | 1.26 | 38.65% | 541210012 | EP | 100% | 38.65%
Subtotal de Mano de Obra: |  |  |  |  | 2.52 |  | Subtotal |  |  | 77.3%
MATERIALES | [5 empty] | Peso Relativo | CPC | NP/EP/ND | VAE (%) | VAE (%)
Descripción |  | Unidad | Cantidad | Precio | Total | Elemento (%) | Elemento |  |  | Elemento
Pintura latex alta calidad |  | gl | 0.0333 | 15.39 | 0.51 | 15.64% | 351100212 | ND | 40% | 6.258%
Lija, varios |  | Global | 0.5 | 0.2 | 0.1 | 3.07% | 379100013 | EP | 100% | 3.067%
Subtotal de Materiales: |  |  |  |  | 0.61 |  | Subtotal |  |  | 9.325%
TRANSPORTE | [5 empty] | Peso Relativo | CPC | NP/EP/ND | VAE (%) | VAE (%)
Descripción |  | Unidad | Cantidad | Tarifa/U | Total | Elemento (%) | Elemento |  |  | Elemento
Subtotal de Transporte: |  |  |  |  | 0 |  | Subtotal |  |  | 0%
|  | TOTAL COSTO DIRECTO (M+N+O+P) |  |  | 3.26
|  | INDIRECTOS Y UTILIDADES |  | 20 % | 0.65
|  | OTROS INDIRECTOS |  |  |  | 100% |  |  |  | 90.61%
|  | COSTO TOTAL DEL RUBRO |  |  | 3.91
|  | VALOR OFERTADO |  |  | 3.91

## 31.13.16
ANALISIS DE PRECIOS UNITARIOS | [5 empty] | DETERMINACIÓN DEL VAE DEL RUBRO
RUBRO:
HORMIGON SIMPLE f'c=210 Kg/cm2 |  |  |  | UNIDAD: | m3 |  | Hoja 662 de 745
DETALLE:
EQUIPOS | [5 empty] | Peso Relativo | CPC | NP/EP/ND | VAE (%) | VAE (%)
Descripción | Cantidad | Tarifa | Costo Hora | Rendim. | Total | Elemento (%) | Elemento |  |  | Elemento
Herramientas manuales (5% M.O.) | 5%MO |  | 0 |  | 4.09 | 2.52% | 4299217233 | EP | 100% | 2.517%
Concretera | 1 | 2.5 | 2.5 | 1.813 | 4.53 | 2.79% | 444400211 | NP | 0% | 0%
Vibrador | 1 | 2 | 2 | 1.813 | 3.63 | 2.23% | 4423100110 | NP | 0% | 0%
Subtotal de Equipo: |  |  |  |  | 12.25 |  |  | Subtotal |  | 2.517%
MANO DE OBRA | [5 empty] | Peso Relativo | CPC | NP/EP/ND | VAE (%) | VAE (%)
Descripción | Cantidad | Jornal / HR | Costo Hora | Rendim. | Total | Elemento (%) | Elemento |  |  | Elemento
Albañil | 2 | 4.1 | 8.2 | 1.813 | 14.87 | 9.15% | 541210012 | EP | 100% | 9.152%
Peón | 9 | 4.05 | 36.45 | 1.813 | 66.08 | 40.67% | 541210012 | EP | 100% | 40.67%
Maestro mayor en ejecución de obras civiles | 0.1 | 4.55 | 0.455 | 1.813 | 0.82 | 0.5% | 541210012 | EP | 100% | 0.5047%
Subtotal de Mano de Obra: |  |  |  |  | 81.77 |  | Subtotal |  |  | 50.33%
MATERIALES | [5 empty] | Peso Relativo | CPC | NP/EP/ND | VAE (%) | VAE (%)
Descripción |  | Unidad | Cantidad | Precio | Total | Elemento (%) | Elemento |  |  | Elemento
Arena Gruesa |  | m3 | 0.5 | 18.5 | 9.25 | 5.69% | 153200015 | EP | 100% | 5.693%
Grava |  | m3 | 1 | 20 | 20 | 12.31% | 153200015 | EP | 100% | 12.31%
Agua |  | Lt | 400 | 0.01 | 4 | 2.46% | 180000111 | EP | 100% | 2.462%
Cemento |  | kg | 220 | 0.16 | 35.2 | 21.67% | 374400011 | ND | 40% | 8.666%
Subtotal de Materiales: |  |  |  |  | 68.45 |  | Subtotal |  |  | 29.13%
TRANSPORTE | [5 empty] | Peso Relativo | CPC | NP/EP/ND | VAE (%) | VAE (%)
Descripción |  | Unidad | Cantidad | Tarifa/U | Total | Elemento (%) | Elemento |  |  | Elemento
Subtotal de Transporte: |  |  |  |  | 0 |  | Subtotal |  |  | 0%
|  | TOTAL COSTO DIRECTO (M+N+O+P) |  |  | 162.47
|  | INDIRECTOS Y UTILIDADES |  | 20 % | 32.49
|  | OTROS INDIRECTOS |  |  |  | 100% |  |  |  | 81.98%
|  | COSTO TOTAL DEL RUBRO |  |  | 194.96
|  | VALOR OFERTADO |  |  | 194.96

## 31.13.17
ANALISIS DE PRECIOS UNITARIOS | [5 empty] | DETERMINACIÓN DEL VAE DEL RUBRO
RUBRO:
CODO PVC E/C X90° D=63MM, PT=1.00 MPA |  |  |  | UNIDAD: | u |  | Hoja 663 de 745
DETALLE:
EQUIPOS | [5 empty] | Peso Relativo | CPC | NP/EP/ND | VAE (%) | VAE (%)
Descripción | Cantidad | Tarifa | Costo Hora | Rendim. | Total | Elemento (%) | Elemento |  |  | Elemento
Herramientas manuales (5% M.O.) | 5%MO |  | 0 |  | 0.1 | 1.25% | 4299217233 | EP | 100% | 1.245%
Subtotal de Equipo: |  |  |  |  | 0.1 |  |  | Subtotal |  | 1.245%
MANO DE OBRA | [5 empty] | Peso Relativo | CPC | NP/EP/ND | VAE (%) | VAE (%)
Descripción | Cantidad | Jornal / HR | Costo Hora | Rendim. | Total | Elemento (%) | Elemento |  |  | Elemento
Peón | 1 | 4.05 | 4.05 | 0.25 | 1.01 | 12.58% | 541210012 | EP | 100% | 12.58%
Plomero | 1 | 4.1 | 4.1 | 0.25 | 1.03 | 12.83% | 541210012 | EP | 100% | 12.83%
Subtotal de Mano de Obra: |  |  |  |  | 2.04 |  | Subtotal |  |  | 25.4%
MATERIALES | [5 empty] | Peso Relativo | CPC | NP/EP/ND | VAE (%) | VAE (%)
Descripción |  | Unidad | Cantidad | Precio | Total | Elemento (%) | Elemento |  |  | Elemento
Codo PVC E/C D=63mm PT=1.00 MPa. |  | U | 1 | 5.76 | 5.76 | 71.73% | 415430112 | ND | 40% | 28.69%
Pegamento tubería PVC |  | gln | 0.002 | 32 | 0.06 | 0.75% | 335001011 | ND | 40% | 0.2989%
Limpiador de tubería PVC |  | gln | 0.003 | 22.85 | 0.07 | 0.87% | 335001011 | ND | 40% | 0.3487%
Subtotal de Materiales: |  |  |  |  | 5.89 |  | Subtotal |  |  | 29.34%
TRANSPORTE | [5 empty] | Peso Relativo | CPC | NP/EP/ND | VAE (%) | VAE (%)
Descripción |  | Unidad | Cantidad | Tarifa/U | Total | Elemento (%) | Elemento |  |  | Elemento
Subtotal de Transporte: |  |  |  |  | 0 |  | Subtotal |  |  | 0%
|  | TOTAL COSTO DIRECTO (M+N+O+P) |  |  | 8.03
|  | INDIRECTOS Y UTILIDADES |  | 20 % | 1.61
|  | OTROS INDIRECTOS |  |  |  | 100% |  |  |  | 55.99%
|  | COSTO TOTAL DEL RUBRO |  |  | 9.64
|  | VALOR OFERTADO |  |  | 9.64

## 31.13.18
ANALISIS DE PRECIOS UNITARIOS | [5 empty] | DETERMINACIÓN DEL VAE DEL RUBRO
RUBRO:
TUBERIA PVC. P. E/C 63 mm - 1.00 MPa |  |  |  | UNIDAD: | m |  | Hoja 664 de 745
DETALLE:
EQUIPOS | [5 empty] | Peso Relativo | CPC | NP/EP/ND | VAE (%) | VAE (%)
Descripción | Cantidad | Tarifa | Costo Hora | Rendim. | Total | Elemento (%) | Elemento |  |  | Elemento
Herramientas manuales (5% M.O.) | 5%MO |  | 0 |  | 0.03 | 0.86% | 4299217233 | EP | 100% | 0.8571%
Subtotal de Equipo: |  |  |  |  | 0.03 |  |  | Subtotal |  | 0.8571%
MANO DE OBRA | [5 empty] | Peso Relativo | CPC | NP/EP/ND | VAE (%) | VAE (%)
Descripción | Cantidad | Jornal / HR | Costo Hora | Rendim. | Total | Elemento (%) | Elemento |  |  | Elemento
Peón | 1 | 4.05 | 4.05 | 0.0625 | 0.25 | 7.14% | 541210012 | EP | 100% | 7.143%
Plomero | 1 | 4.1 | 4.1 | 0.0625 | 0.26 | 7.43% | 541210012 | EP | 100% | 7.429%
Subtotal de Mano de Obra: |  |  |  |  | 0.51 |  | Subtotal |  |  | 14.57%
MATERIALES | [5 empty] | Peso Relativo | CPC | NP/EP/ND | VAE (%) | VAE (%)
Descripción |  | Unidad | Cantidad | Precio | Total | Elemento (%) | Elemento |  |  | Elemento
Tuberia PVC-P E/C D=63 mm 1.00 Mpa |  | ml | 1 | 2.77 | 2.77 | 79.14% | 363201011 | ND | 40% | 31.66%
Pegamento tubería PVC |  | gln | 0.003 | 32 | 0.1 | 2.86% | 335001011 | ND | 40% | 1.143%
Limpiador de tubería PVC |  | gln | 0.004 | 22.85 | 0.09 | 2.57% | 335001011 | ND | 40% | 1.029%
Subtotal de Materiales: |  |  |  |  | 2.96 |  | Subtotal |  |  | 33.83%
TRANSPORTE | [5 empty] | Peso Relativo | CPC | NP/EP/ND | VAE (%) | VAE (%)
Descripción |  | Unidad | Cantidad | Tarifa/U | Total | Elemento (%) | Elemento |  |  | Elemento
Subtotal de Transporte: |  |  |  |  | 0 |  | Subtotal |  |  | 0%
|  | TOTAL COSTO DIRECTO (M+N+O+P) |  |  | 3.5
|  | INDIRECTOS Y UTILIDADES |  | 20 % | 0.7
|  | OTROS INDIRECTOS |  |  |  | 100% |  |  |  | 49.26%
|  | COSTO TOTAL DEL RUBRO |  |  | 4.2
|  | VALOR OFERTADO |  |  | 4.2

## 31.13.19
ANALISIS DE PRECIOS UNITARIOS | [5 empty] | DETERMINACIÓN DEL VAE DEL RUBRO
RUBRO:
TEE PVC E/C D=63MM PT=1.00 MPA |  |  |  | UNIDAD: | u |  | Hoja 665 de 745
DETALLE:
EQUIPOS | [5 empty] | Peso Relativo | CPC | NP/EP/ND | VAE (%) | VAE (%)
Descripción | Cantidad | Tarifa | Costo Hora | Rendim. | Total | Elemento (%) | Elemento |  |  | Elemento
Herramientas manuales (5% M.O.) | 5%MO |  | 0 |  | 0.02 | 0.44% | 4299217233 | EP | 100% | 0.4415%
Subtotal de Equipo: |  |  |  |  | 0.02 |  |  | Subtotal |  | 0.4415%
MANO DE OBRA | [5 empty] | Peso Relativo | CPC | NP/EP/ND | VAE (%) | VAE (%)
Descripción | Cantidad | Jornal / HR | Costo Hora | Rendim. | Total | Elemento (%) | Elemento |  |  | Elemento
Peón | 1 | 4.05 | 4.05 | 0.05 | 0.2 | 4.42% | 541210012 | EP | 100% | 4.415%
Plomero | 1 | 4.1 | 4.1 | 0.05 | 0.21 | 4.64% | 541210012 | EP | 100% | 4.636%
Subtotal de Mano de Obra: |  |  |  |  | 0.41 |  | Subtotal |  |  | 9.051%
MATERIALES | [5 empty] | Peso Relativo | CPC | NP/EP/ND | VAE (%) | VAE (%)
Descripción |  | Unidad | Cantidad | Precio | Total | Elemento (%) | Elemento |  |  | Elemento
Tee PVC-P E/C D=63mm |  | U | 1 | 3.6 | 3.6 | 79.47% | 363201011 | ND | 40% | 31.79%
Pegamento tubería PVC |  | gln | 0.009 | 32 | 0.29 | 6.4% | 335001011 | ND | 40% | 2.561%
Limpiador de tubería PVC |  | gln | 0.009 | 22.85 | 0.21 | 4.64% | 335001011 | ND | 40% | 1.854%
Subtotal de Materiales: |  |  |  |  | 4.1 |  | Subtotal |  |  | 36.2%
TRANSPORTE | [5 empty] | Peso Relativo | CPC | NP/EP/ND | VAE (%) | VAE (%)
Descripción |  | Unidad | Cantidad | Tarifa/U | Total | Elemento (%) | Elemento |  |  | Elemento
Subtotal de Transporte: |  |  |  |  | 0 |  | Subtotal |  |  | 0%
|  | TOTAL COSTO DIRECTO (M+N+O+P) |  |  | 4.53
|  | INDIRECTOS Y UTILIDADES |  | 20 % | 0.91
|  | OTROS INDIRECTOS |  |  |  | 100% |  |  |  | 45.7%
|  | COSTO TOTAL DEL RUBRO |  |  | 5.44
|  | VALOR OFERTADO |  |  | 5.44

## 31.13.20
ANALISIS DE PRECIOS UNITARIOS | [5 empty] | DETERMINACIÓN DEL VAE DEL RUBRO
RUBRO:
ADAPTADOR PVC-PR HEMBRA E/C 63 mm x 2" |  |  |  | UNIDAD: | u |  | Hoja 666 de 745
DETALLE:
EQUIPOS | [5 empty] | Peso Relativo | CPC | NP/EP/ND | VAE (%) | VAE (%)
Descripción | Cantidad | Tarifa | Costo Hora | Rendim. | Total | Elemento (%) | Elemento |  |  | Elemento
Herramientas manuales (5% M.O.) | 5%MO |  | 0 |  | 0.1 | 1.86% | 4299217233 | EP | 100% | 1.859%
Subtotal de Equipo: |  |  |  |  | 0.1 |  |  | Subtotal |  | 1.859%
MANO DE OBRA | [5 empty] | Peso Relativo | CPC | NP/EP/ND | VAE (%) | VAE (%)
Descripción | Cantidad | Jornal / HR | Costo Hora | Rendim. | Total | Elemento (%) | Elemento |  |  | Elemento
Peón | 1 | 4.05 | 4.05 | 0.25 | 1.01 | 18.77% | 541210012 | EP | 100% | 18.77%
Plomero | 1 | 4.1 | 4.1 | 0.25 | 1.03 | 19.14% | 541210012 | EP | 100% | 19.14%
Subtotal de Mano de Obra: |  |  |  |  | 2.04 |  | Subtotal |  |  | 37.92%
MATERIALES | [5 empty] | Peso Relativo | CPC | NP/EP/ND | VAE (%) | VAE (%)
Descripción |  | Unidad | Cantidad | Precio | Total | Elemento (%) | Elemento |  |  | Elemento
Adaptador ASTM-ISO E/C PVC 63mm x 2" |  | U | 1 | 2.82 | 2.82 | 52.42% | 491290517 | NP | 0% | 0%
Cinta teflón grande |  | Rollo | 0.07 | 1.4 | 0.1 | 1.86% | 369800021 | ND | 40% | 0.7435%
Sellador de caucho sintético 100 CC |  | U | 0.0135 | 8 | 0.11 | 2.04% | 347905611 | NP | 0% | 0%
Pegamento tubería PVC |  | gln | 0.003 | 32 | 0.1 | 1.86% | 335001011 | ND | 40% | 0.7435%
Limpiador de tubería PVC |  | gln | 0.005 | 22.85 | 0.11 | 2.04% | 335001011 | ND | 40% | 0.8178%
Subtotal de Materiales: |  |  |  |  | 3.24 |  | Subtotal |  |  | 2.305%
TRANSPORTE | [5 empty] | Peso Relativo | CPC | NP/EP/ND | VAE (%) | VAE (%)
Descripción |  | Unidad | Cantidad | Tarifa/U | Total | Elemento (%) | Elemento |  |  | Elemento
Subtotal de Transporte: |  |  |  |  | 0 |  | Subtotal |  |  | 0%
|  | TOTAL COSTO DIRECTO (M+N+O+P) |  |  | 5.38
|  | INDIRECTOS Y UTILIDADES |  | 20 % | 1.08
|  | OTROS INDIRECTOS |  |  |  | 100% |  |  |  | 42.08%
|  | COSTO TOTAL DEL RUBRO |  |  | 6.46
|  | VALOR OFERTADO |  |  | 6.46

## 31.13.21
ANALISIS DE PRECIOS UNITARIOS | [5 empty] | DETERMINACIÓN DEL VAE DEL RUBRO
RUBRO:
UNIVERSAL PVC-PR 2" |  |  |  | UNIDAD: | u |  | Hoja 667 de 745
DETALLE:
EQUIPOS | [5 empty] | Peso Relativo | CPC | NP/EP/ND | VAE (%) | VAE (%)
Descripción | Cantidad | Tarifa | Costo Hora | Rendim. | Total | Elemento (%) | Elemento |  |  | Elemento
Herramientas manuales (5% M.O.) | 5%MO |  | 0 |  | 0.06 | 0.74% | 4299217233 | EP | 100% | 0.7371%
Subtotal de Equipo: |  |  |  |  | 0.06 |  |  | Subtotal |  | 0.7371%
MANO DE OBRA | [5 empty] | Peso Relativo | CPC | NP/EP/ND | VAE (%) | VAE (%)
Descripción | Cantidad | Jornal / HR | Costo Hora | Rendim. | Total | Elemento (%) | Elemento |  |  | Elemento
Peón | 1 | 4.05 | 4.05 | 0.1428 | 0.58 | 7.13% | 541210012 | EP | 100% | 7.125%
Plomero | 1 | 4.1 | 4.1 | 0.1428 | 0.59 | 7.25% | 541210012 | EP | 100% | 7.248%
Subtotal de Mano de Obra: |  |  |  |  | 1.17 |  | Subtotal |  |  | 14.37%
MATERIALES | [5 empty] | Peso Relativo | CPC | NP/EP/ND | VAE (%) | VAE (%)
Descripción |  | Unidad | Cantidad | Precio | Total | Elemento (%) | Elemento |  |  | Elemento
Universal PVC-PR D=2" |  | U | 1 | 6.18 | 6.18 | 75.92% | 363201011 | ND | 40% | 30.37%
Cinta teflón grande |  | Rollo | 0.35 | 1.4 | 0.49 | 6.02% | 369800021 | ND | 40% | 2.408%
Sellador de caucho sintético 100 CC |  | U | 0.03 | 8 | 0.24 | 2.95% | 347905611 | NP | 0% | 0%
Subtotal de Materiales: |  |  |  |  | 6.91 |  | Subtotal |  |  | 32.78%
TRANSPORTE | [5 empty] | Peso Relativo | CPC | NP/EP/ND | VAE (%) | VAE (%)
Descripción |  | Unidad | Cantidad | Tarifa/U | Total | Elemento (%) | Elemento |  |  | Elemento
Subtotal de Transporte: |  |  |  |  | 0 |  | Subtotal |  |  | 0%
|  | TOTAL COSTO DIRECTO (M+N+O+P) |  |  | 8.14
|  | INDIRECTOS Y UTILIDADES |  | 20 % | 1.63
|  | OTROS INDIRECTOS |  |  |  | 100% |  |  |  | 47.89%
|  | COSTO TOTAL DEL RUBRO |  |  | 9.77
|  | VALOR OFERTADO |  |  | 9.77

## 31.13.22
ANALISIS DE PRECIOS UNITARIOS | [5 empty] | DETERMINACIÓN DEL VAE DEL RUBRO
RUBRO:
TUBERIA PVC-P U/Rc 2" |  |  |  | UNIDAD: | m |  | Hoja 668 de 745
DETALLE:
EQUIPOS | [5 empty] | Peso Relativo | CPC | NP/EP/ND | VAE (%) | VAE (%)
Descripción | Cantidad | Tarifa | Costo Hora | Rendim. | Total | Elemento (%) | Elemento |  |  | Elemento
Herramientas manuales (5% M.O.) | 5%MO |  | 0 |  | 0.16 | 2.23% | 4299217233 | EP | 100% | 2.228%
Subtotal de Equipo: |  |  |  |  | 0.16 |  |  | Subtotal |  | 2.228%
MANO DE OBRA | [5 empty] | Peso Relativo | CPC | NP/EP/ND | VAE (%) | VAE (%)
Descripción | Cantidad | Jornal / HR | Costo Hora | Rendim. | Total | Elemento (%) | Elemento |  |  | Elemento
Peón | 1 | 4.05 | 4.05 | 0.4 | 1.62 | 22.56% | 541210012 | EP | 100% | 22.56%
Plomero | 1 | 4.1 | 4.1 | 0.4 | 1.64 | 22.84% | 541210012 | EP | 100% | 22.84%
Subtotal de Mano de Obra: |  |  |  |  | 3.26 |  | Subtotal |  |  | 45.4%
MATERIALES | [5 empty] | Peso Relativo | CPC | NP/EP/ND | VAE (%) | VAE (%)
Descripción |  | Unidad | Cantidad | Precio | Total | Elemento (%) | Elemento |  |  | Elemento
Tuberia PVC-P U/Rc D=2" |  | M | 1 | 3.76 | 3.76 | 52.37% | 363201011 | ND | 40% | 20.95%
Subtotal de Materiales: |  |  |  |  | 3.76 |  | Subtotal |  |  | 20.95%
TRANSPORTE | [5 empty] | Peso Relativo | CPC | NP/EP/ND | VAE (%) | VAE (%)
Descripción |  | Unidad | Cantidad | Tarifa/U | Total | Elemento (%) | Elemento |  |  | Elemento
Subtotal de Transporte: |  |  |  |  | 0 |  | Subtotal |  |  | 0%
|  | TOTAL COSTO DIRECTO (M+N+O+P) |  |  | 7.18
|  | INDIRECTOS Y UTILIDADES |  | 20 % | 1.44
|  | OTROS INDIRECTOS |  |  |  | 100% |  |  |  | 68.58%
|  | COSTO TOTAL DEL RUBRO |  |  | 8.62
|  | VALOR OFERTADO |  |  | 8.62

## 31.13.23
ANALISIS DE PRECIOS UNITARIOS | [5 empty] | DETERMINACIÓN DEL VAE DEL RUBRO
RUBRO:
VALVULA DE COMPUERTA Y VOLANTE DE BRONCE 2" |  |  |  | UNIDAD: | u |  | Hoja 669 de 745
DETALLE:
EQUIPOS | [5 empty] | Peso Relativo | CPC | NP/EP/ND | VAE (%) | VAE (%)
Descripción | Cantidad | Tarifa | Costo Hora | Rendim. | Total | Elemento (%) | Elemento |  |  | Elemento
Herramientas manuales (5% M.O.) | 5%MO |  | 0 |  | 0.33 | 0.7% | 4299217233 | EP | 100% | 0.7036%
Subtotal de Equipo: |  |  |  |  | 0.33 |  |  | Subtotal |  | 0.7036%
MANO DE OBRA | [5 empty] | Peso Relativo | CPC | NP/EP/ND | VAE (%) | VAE (%)
Descripción | Cantidad | Jornal / HR | Costo Hora | Rendim. | Total | Elemento (%) | Elemento |  |  | Elemento
Peón | 1 | 4.05 | 4.05 | 0.8 | 3.24 | 6.91% | 541210012 | EP | 100% | 6.908%
Plomero | 1 | 4.1 | 4.1 | 0.8 | 3.28 | 6.99% | 541210012 | EP | 100% | 6.994%
Subtotal de Mano de Obra: |  |  |  |  | 6.52 |  | Subtotal |  |  | 13.9%
MATERIALES | [5 empty] | Peso Relativo | CPC | NP/EP/ND | VAE (%) | VAE (%)
Descripción |  | Unidad | Cantidad | Precio | Total | Elemento (%) | Elemento |  |  | Elemento
Valvula de compuerta con volante de bronce D= 2" |  | U | 1 | 38.28 | 38.28 | 81.62% | 432510018 | NP | 0% | 0%
Cinta teflón grande |  | Rollo | 0.75 | 1.4 | 1.05 | 2.24% | 369800021 | ND | 40% | 0.8955%
Sellador de caucho sintético 100 CC |  | U | 0.09 | 8 | 0.72 | 1.54% | 347905611 | NP | 0% | 0%
Subtotal de Materiales: |  |  |  |  | 40.05 |  | Subtotal |  |  | 0.8955%
TRANSPORTE | [5 empty] | Peso Relativo | CPC | NP/EP/ND | VAE (%) | VAE (%)
Descripción |  | Unidad | Cantidad | Tarifa/U | Total | Elemento (%) | Elemento |  |  | Elemento
Subtotal de Transporte: |  |  |  |  | 0 |  | Subtotal |  |  | 0%
|  | TOTAL COSTO DIRECTO (M+N+O+P) |  |  | 46.9
|  | INDIRECTOS Y UTILIDADES |  | 20 % | 9.38
|  | OTROS INDIRECTOS |  |  |  | 100% |  |  |  | 15.5%
|  | COSTO TOTAL DEL RUBRO |  |  | 56.28
|  | VALOR OFERTADO |  |  | 56.28

## 31.14.1
ANALISIS DE PRECIOS UNITARIOS | [5 empty] | DETERMINACIÓN DEL VAE DEL RUBRO
RUBRO:
REPLANTEO Y NIVELACION DEL EJE CON EQUIPO TOPOGRAFICO |  |  |  | UNIDAD: | Km |  | Hoja 670 de 745
DETALLE:
EQUIPOS | [5 empty] | Peso Relativo | CPC | NP/EP/ND | VAE (%) | VAE (%)
Descripción | Cantidad | Tarifa | Costo Hora | Rendim. | Total | Elemento (%) | Elemento |  |  | Elemento
Herramientas manuales (5% M.O.) | 5%MO |  | 0 |  | 8.93 | 3.56% | 4299217233 | EP | 100% | 3.562%
Equipo topográfico | 1 | 2 | 2 | 10.597 | 21.19 | 8.45% | 482810111 | NP | 0% | 0%
Subtotal de Equipo: |  |  |  |  | 30.12 |  |  | Subtotal |  | 3.562%
MANO DE OBRA | [5 empty] | Peso Relativo | CPC | NP/EP/ND | VAE (%) | VAE (%)
Descripción | Cantidad | Jornal / HR | Costo Hora | Rendim. | Total | Elemento (%) | Elemento |  |  | Elemento
Cadenero | 3 | 4.1 | 12.3 | 10.597 | 130.34 | 51.99% | 541210012 | EP | 100% | 51.99%
Topógrafo en construccion <Estr.Oc.C1> | 1 | 4.55 | 4.55 | 10.6 | 48.23 | 19.24% | 541210012 | EP | 100% | 19.24%
Subtotal de Mano de Obra: |  |  |  |  | 178.57 |  | Subtotal |  |  | 71.23%
MATERIALES | [5 empty] | Peso Relativo | CPC | NP/EP/ND | VAE (%) | VAE (%)
Descripción |  | Unidad | Cantidad | Precio | Total | Elemento (%) | Elemento |  |  | Elemento
Estacas, varios |  | global | 60 | 0.2 | 12 | 4.79% | 316000311 | EP | 100% | 4.787%
Mojón |  | u | 10 | 3 | 30 | 11.97% | 316000311 | EP | 100% | 11.97%
Subtotal de Materiales: |  |  |  |  | 42 |  | Subtotal |  |  | 16.75%
TRANSPORTE | [5 empty] | Peso Relativo | CPC | NP/EP/ND | VAE (%) | VAE (%)
Descripción |  | Unidad | Cantidad | Tarifa/U | Total | Elemento (%) | Elemento |  |  | Elemento
Subtotal de Transporte: |  |  |  |  | 0 |  | Subtotal |  |  | 0%
|  | TOTAL COSTO DIRECTO (M+N+O+P) |  |  | 250.69
|  | INDIRECTOS Y UTILIDADES |  | 20 % | 50.14
|  | OTROS INDIRECTOS |  |  |  | 100% |  |  |  | 91.55%
|  | COSTO TOTAL DEL RUBRO |  |  | 300.83
|  | VALOR OFERTADO |  |  | 300.83

## 31.14.2
ANALISIS DE PRECIOS UNITARIOS | [5 empty] | DETERMINACIÓN DEL VAE DEL RUBRO
RUBRO:
ROTURA Y REPOSICIÓN DE PAVIMENTO ASFALTICO |  |  |  | UNIDAD: | m2 |  | Hoja 671 de 745
DETALLE:
EQUIPOS | [5 empty] | Peso Relativo | CPC | NP/EP/ND | VAE (%) | VAE (%)
Descripción | Cantidad | Tarifa | Costo Hora | Rendim. | Total | Elemento (%) | Elemento |  |  | Elemento
Herramientas manuales (5% M.O.) | 5%MO |  | 0 |  | 0.36 | 2.21% | 4299217233 | EP | 100% | 2.209%
Martillo demoledor de 28 kilos | 0.45 | 10 | 4.5 | 0.347 | 1.56 | 9.57% | 442170014 | NP | 0% | 0%
Compactador mecánico | 0.1 | 1.1 | 0.11 | 0.347 | 0.04 | 0.25% | 444271016 | NP | 0% | 0%
Subtotal de Equipo: |  |  |  |  | 1.96 |  |  | Subtotal |  | 2.209%
MANO DE OBRA | [5 empty] | Peso Relativo | CPC | NP/EP/ND | VAE (%) | VAE (%)
Descripción | Cantidad | Jornal / HR | Costo Hora | Rendim. | Total | Elemento (%) | Elemento |  |  | Elemento
Peón | 3 | 4.05 | 12.15 | 0.347 | 4.22 | 25.89% | 541210012 | EP | 100% | 25.89%
Albañil | 1 | 4.1 | 4.1 | 0.347 | 1.42 | 8.71% | 541210012 | EP | 100% | 8.712%
Op. de Martillo punzón neumático | 1 | 4.33 | 4.33 | 0.341 | 1.48 | 9.08% | 541210012 | EP | 100% | 9.08%
Subtotal de Mano de Obra: |  |  |  |  | 7.12 |  | Subtotal |  |  | 43.68%
MATERIALES | [5 empty] | Peso Relativo | CPC | NP/EP/ND | VAE (%) | VAE (%)
Descripción |  | Unidad | Cantidad | Precio | Total | Elemento (%) | Elemento |  |  | Elemento
Asfalto RC-250 |  | gln | 0.25 | 1.85 | 0.46 | 2.82% | 335001014 | NP | 0% | 0%
Pavimento asfáltico |  | m2 | 1.01 | 5.25 | 5.3 | 32.52% | 335001014 | NP | 0% | 0%
Asfalto de imprimación |  | Lt | 1.62 | 0.9 | 1.46 | 8.96% | 335001014 | NP | 0% | 0%
Subtotal de Materiales: |  |  |  |  | 7.22 |  | Subtotal |  |  | 0%
TRANSPORTE | [5 empty] | Peso Relativo | CPC | NP/EP/ND | VAE (%) | VAE (%)
Descripción |  | Unidad | Cantidad | Tarifa/U | Total | Elemento (%) | Elemento |  |  | Elemento
Subtotal de Transporte: |  |  |  |  | 0 |  | Subtotal |  |  | 0%
|  | TOTAL COSTO DIRECTO (M+N+O+P) |  |  | 16.3
|  | INDIRECTOS Y UTILIDADES |  | 20 % | 3.26
|  | OTROS INDIRECTOS |  |  |  | 100% |  |  |  | 45.89%
|  | COSTO TOTAL DEL RUBRO |  |  | 19.56
|  | VALOR OFERTADO |  |  | 19.56

## 31.14.3
ANALISIS DE PRECIOS UNITARIOS | [5 empty] | DETERMINACIÓN DEL VAE DEL RUBRO
RUBRO:
ROTURA DE PAVIMENTO RIGIDO e=20 cm A MAQUINA |  |  |  | UNIDAD: | m2 |  | Hoja 672 de 745
DETALLE:
EQUIPOS | [5 empty] | Peso Relativo | CPC | NP/EP/ND | VAE (%) | VAE (%)
Descripción | Cantidad | Tarifa | Costo Hora | Rendim. | Total | Elemento (%) | Elemento |  |  | Elemento
Herramientas manuales (5% M.O.) | 5%MO |  | 0 |  | 0.13 | 2.22% | 4299217233 | EP | 100% | 2.218%
Martillo demoledor de 28 kilos | 1 | 10 | 10 | 0.313 | 3.13 | 53.41% | 442170014 | NP | 0% | 0%
Subtotal de Equipo: |  |  |  |  | 3.26 |  |  | Subtotal |  | 2.218%
MANO DE OBRA | [5 empty] | Peso Relativo | CPC | NP/EP/ND | VAE (%) | VAE (%)
Descripción | Cantidad | Jornal / HR | Costo Hora | Rendim. | Total | Elemento (%) | Elemento |  |  | Elemento
Peón | 1 | 4.05 | 4.05 | 0.305 | 1.24 | 21.16% | 541210012 | EP | 100% | 21.16%
Op. de Martillo punzón neumático | 1 | 4.33 | 4.33 | 0.313 | 1.36 | 23.21% | 541210012 | EP | 100% | 23.21%
Subtotal de Mano de Obra: |  |  |  |  | 2.6 |  | Subtotal |  |  | 44.37%
MATERIALES | [5 empty] | Peso Relativo | CPC | NP/EP/ND | VAE (%) | VAE (%)
Descripción |  | Unidad | Cantidad | Precio | Total | Elemento (%) | Elemento |  |  | Elemento
Subtotal de Materiales: |  |  |  |  | 0 |  | Subtotal |  |  | 0%
TRANSPORTE | [5 empty] | Peso Relativo | CPC | NP/EP/ND | VAE (%) | VAE (%)
Descripción |  | Unidad | Cantidad | Tarifa/U | Total | Elemento (%) | Elemento |  |  | Elemento
Subtotal de Transporte: |  |  |  |  | 0 |  | Subtotal |  |  | 0%
|  | TOTAL COSTO DIRECTO (M+N+O+P) |  |  | 5.86
|  | INDIRECTOS Y UTILIDADES |  | 20 % | 1.17
|  | OTROS INDIRECTOS |  |  |  | 100% |  |  |  | 46.59%
|  | COSTO TOTAL DEL RUBRO |  |  | 7.03
|  | VALOR OFERTADO |  |  | 7.03

## 31.14.4
ANALISIS DE PRECIOS UNITARIOS | [5 empty] | DETERMINACIÓN DEL VAE DEL RUBRO
RUBRO:
REPOSICIÓN DE PAVIMENTO RÍGIDO e=20 cm |  |  |  | UNIDAD: | m2 |  | Hoja 673 de 745
DETALLE:
EQUIPOS | [5 empty] | Peso Relativo | CPC | NP/EP/ND | VAE (%) | VAE (%)
Descripción | Cantidad | Tarifa | Costo Hora | Rendim. | Total | Elemento (%) | Elemento |  |  | Elemento
Herramientas manuales (5% M.O.) | 5%MO |  | 0 |  | 0.52 | 1.95% | 4299217233 | EP | 100% | 1.954%
Concretera | 1 | 2.5 | 2.5 | 0.36 | 0.9 | 3.38% | 444400211 | NP | 0% | 0%
Vibrador | 1 | 2 | 2 | 0.36 | 0.72 | 2.71% | 4423100110 | NP | 0% | 0%
Subtotal de Equipo: |  |  |  |  | 2.14 |  |  | Subtotal |  | 1.954%
MANO DE OBRA | [5 empty] | Peso Relativo | CPC | NP/EP/ND | VAE (%) | VAE (%)
Descripción | Cantidad | Jornal / HR | Costo Hora | Rendim. | Total | Elemento (%) | Elemento |  |  | Elemento
Peón | 3 | 4.05 | 12.15 | 0.36 | 4.37 | 16.42% | 541210012 | EP | 100% | 16.42%
Albañil | 1 | 4.1 | 4.1 | 0.36 | 1.48 | 5.56% | 541210012 | EP | 100% | 5.562%
Operador de equipo liviano | 2 | 4.1 | 8.2 | 0.36 | 2.95 | 11.09% | 541210012 | EP | 100% | 11.09%
Maestro mayor en ejecución de obras civiles | 1 | 4.55 | 4.55 | 0.355 | 1.62 | 6.09% | 541210012 | EP | 100% | 6.088%
Subtotal de Mano de Obra: |  |  |  |  | 10.42 |  | Subtotal |  |  | 39.16%
MATERIALES | [5 empty] | Peso Relativo | CPC | NP/EP/ND | VAE (%) | VAE (%)
Descripción |  | Unidad | Cantidad | Precio | Total | Elemento (%) | Elemento |  |  | Elemento
Cemento |  | kg | 49 | 0.16 | 7.84 | 29.46% | 374400011 | ND | 40% | 11.79%
Arena Gruesa |  | m3 | 0.13 | 18.5 | 2.41 | 9.06% | 153200015 | EP | 100% | 9.057%
Grava |  | m3 | 0.19 | 20 | 3.8 | 14.28% | 153200015 | EP | 100% | 14.28%
Subtotal de Materiales: |  |  |  |  | 14.05 |  | Subtotal |  |  | 35.12%
TRANSPORTE | [5 empty] | Peso Relativo | CPC | NP/EP/ND | VAE (%) | VAE (%)
Descripción |  | Unidad | Cantidad | Tarifa/U | Total | Elemento (%) | Elemento |  |  | Elemento
Subtotal de Transporte: |  |  |  |  | 0 |  | Subtotal |  |  | 0%
|  | TOTAL COSTO DIRECTO (M+N+O+P) |  |  | 26.61
|  | INDIRECTOS Y UTILIDADES |  | 20 % | 5.32
|  | OTROS INDIRECTOS |  |  |  | 100% |  |  |  | 76.23%
|  | COSTO TOTAL DEL RUBRO |  |  | 31.93
|  | VALOR OFERTADO |  |  | 31.93

## 31.14.5
ANALISIS DE PRECIOS UNITARIOS | [5 empty] | DETERMINACIÓN DEL VAE DEL RUBRO
RUBRO:
RETIRO Y REPOSICION DE ADOQUÍN |  |  |  | UNIDAD: | m2 |  | Hoja 674 de 745
DETALLE:
EQUIPOS | [5 empty] | Peso Relativo | CPC | NP/EP/ND | VAE (%) | VAE (%)
Descripción | Cantidad | Tarifa | Costo Hora | Rendim. | Total | Elemento (%) | Elemento |  |  | Elemento
Herramientas manuales (5% M.O.) | 5%MO |  | 0 |  | 0.4 | 4.8% | 4299217233 | EP | 100% | 4.802%
Subtotal de Equipo: |  |  |  |  | 0.4 |  |  | Subtotal |  | 4.802%
MANO DE OBRA | [5 empty] | Peso Relativo | CPC | NP/EP/ND | VAE (%) | VAE (%)
Descripción | Cantidad | Jornal / HR | Costo Hora | Rendim. | Total | Elemento (%) | Elemento |  |  | Elemento
Albañil | 1 | 4.1 | 4.1 | 0.65 | 2.67 | 32.05% | 541210012 | EP | 100% | 32.05%
Peón | 2 | 4.05 | 8.1 | 0.649 | 5.26 | 63.15% | 541210012 | EP | 100% | 63.15%
Subtotal de Mano de Obra: |  |  |  |  | 7.93 |  | Subtotal |  |  | 95.2%
MATERIALES | [5 empty] | Peso Relativo | CPC | NP/EP/ND | VAE (%) | VAE (%)
Descripción |  | Unidad | Cantidad | Precio | Total | Elemento (%) | Elemento |  |  | Elemento
Subtotal de Materiales: |  |  |  |  | 0 |  | Subtotal |  |  | 0%
TRANSPORTE | [5 empty] | Peso Relativo | CPC | NP/EP/ND | VAE (%) | VAE (%)
Descripción |  | Unidad | Cantidad | Tarifa/U | Total | Elemento (%) | Elemento |  |  | Elemento
Subtotal de Transporte: |  |  |  |  | 0 |  | Subtotal |  |  | 0%
|  | TOTAL COSTO DIRECTO (M+N+O+P) |  |  | 8.33
|  | INDIRECTOS Y UTILIDADES |  | 20 % | 1.67
|  | OTROS INDIRECTOS |  |  |  | 100% |  |  |  | 100%
|  | COSTO TOTAL DEL RUBRO |  |  | 10
|  | VALOR OFERTADO |  |  | 10

## 31.14.6
ANALISIS DE PRECIOS UNITARIOS | [5 empty] | DETERMINACIÓN DEL VAE DEL RUBRO
RUBRO:
EXCAVACION MANUAL ZANJAS |  |  |  | UNIDAD: | m3 |  | Hoja 675 de 745
DETALLE:
EQUIPOS | [5 empty] | Peso Relativo | CPC | NP/EP/ND | VAE (%) | VAE (%)
Descripción | Cantidad | Tarifa | Costo Hora | Rendim. | Total | Elemento (%) | Elemento |  |  | Elemento
Herramientas manuales (5% M.O.) | 5%MO |  | 0 |  | 0.35 | 4.76% | 4299217233 | EP | 100% | 4.755%
Subtotal de Equipo: |  |  |  |  | 0.35 |  |  | Subtotal |  | 4.755%
MANO DE OBRA | [5 empty] | Peso Relativo | CPC | NP/EP/ND | VAE (%) | VAE (%)
Descripción | Cantidad | Jornal / HR | Costo Hora | Rendim. | Total | Elemento (%) | Elemento |  |  | Elemento
Peón | 2 | 4.05 | 8.1 | 0.865 | 7.01 | 95.24% | 541210012 | EP | 100% | 95.24%
Subtotal de Mano de Obra: |  |  |  |  | 7.01 |  | Subtotal |  |  | 95.24%
MATERIALES | [5 empty] | Peso Relativo | CPC | NP/EP/ND | VAE (%) | VAE (%)
Descripción |  | Unidad | Cantidad | Precio | Total | Elemento (%) | Elemento |  |  | Elemento
Subtotal de Materiales: |  |  |  |  | 0 |  | Subtotal |  |  | 0%
TRANSPORTE | [5 empty] | Peso Relativo | CPC | NP/EP/ND | VAE (%) | VAE (%)
Descripción |  | Unidad | Cantidad | Tarifa/U | Total | Elemento (%) | Elemento |  |  | Elemento
Subtotal de Transporte: |  |  |  |  | 0 |  | Subtotal |  |  | 0%
|  | TOTAL COSTO DIRECTO (M+N+O+P) |  |  | 7.36
|  | INDIRECTOS Y UTILIDADES |  | 20 % | 1.47
|  | OTROS INDIRECTOS |  |  |  | 100% |  |  |  | 100%
|  | COSTO TOTAL DEL RUBRO |  |  | 8.83
|  | VALOR OFERTADO |  |  | 8.83

## 31.14.7
ANALISIS DE PRECIOS UNITARIOS | [5 empty] | DETERMINACIÓN DEL VAE DEL RUBRO
RUBRO:
EXCAVACION EN ROCA CON EXPLOSIVOS |  |  |  | UNIDAD: | m3 |  | Hoja 676 de 745
DETALLE:
EQUIPOS | [5 empty] | Peso Relativo | CPC | NP/EP/ND | VAE (%) | VAE (%)
Descripción | Cantidad | Tarifa | Costo Hora | Rendim. | Total | Elemento (%) | Elemento |  |  | Elemento
Herramientas manuales (5% M.O.) | 5%MO |  | 0 |  | 1.01 | 3.17% | 4299217233 | EP | 100% | 3.173%
Equipo de perforación | 0.5 | 8 | 4 | 0.762 | 3.05 | 9.58% | 833930013 | NP | 0% | 0%
Subtotal de Equipo: |  |  |  |  | 4.06 |  |  | Subtotal |  | 3.173%
MANO DE OBRA | [5 empty] | Peso Relativo | CPC | NP/EP/ND | VAE (%) | VAE (%)
Descripción | Cantidad | Jornal / HR | Costo Hora | Rendim. | Total | Elemento (%) | Elemento |  |  | Elemento
Peón | 4 | 4.05 | 16.2 | 0.762 | 12.34 | 38.77% | 541210012 | EP | 100% | 38.77%
Albañil | 1 | 4.1 | 4.1 | 0.762 | 3.12 | 9.8% | 541210012 | EP | 100% | 9.802%
Operador de equipo liviano | 1.5 | 4.1 | 6.15 | 0.762 | 4.69 | 14.73% | 541210012 | EP | 100% | 14.73%
Subtotal de Mano de Obra: |  |  |  |  | 20.15 |  | Subtotal |  |  | 63.31%
MATERIALES | [5 empty] | Peso Relativo | CPC | NP/EP/ND | VAE (%) | VAE (%)
Descripción |  | Unidad | Cantidad | Precio | Total | Elemento (%) | Elemento |  |  | Elemento
Dinamita |  | kg | 0.8 | 3.95 | 3.16 | 9.93% | 354500111 | EP | 100% | 9.928%
Fulminante |  | u | 2.5 | 1.45 | 3.63 | 11.4% | 342700115 | EP | 100% | 11.4%
Mecha |  | m | 1.6 | 0.28 | 0.45 | 1.41% | 354500212 | EP | 100% | 1.414%
Nitrato de amonio |  | kg | 0.36 | 1.06 | 0.38 | 1.19% | 342402113 | NP | 0% | 0%
Subtotal de Materiales: |  |  |  |  | 7.62 |  | Subtotal |  |  | 22.75%
TRANSPORTE | [5 empty] | Peso Relativo | CPC | NP/EP/ND | VAE (%) | VAE (%)
Descripción |  | Unidad | Cantidad | Tarifa/U | Total | Elemento (%) | Elemento |  |  | Elemento
Subtotal de Transporte: |  |  |  |  | 0 |  | Subtotal |  |  | 0%
|  | TOTAL COSTO DIRECTO (M+N+O+P) |  |  | 31.83
|  | INDIRECTOS Y UTILIDADES |  | 20 % | 6.37
|  | OTROS INDIRECTOS |  |  |  | 100% |  |  |  | 89.22%
|  | COSTO TOTAL DEL RUBRO |  |  | 38.2
|  | VALOR OFERTADO |  |  | 38.2

## 31.14.8
ANALISIS DE PRECIOS UNITARIOS | [5 empty] | DETERMINACIÓN DEL VAE DEL RUBRO
RUBRO:
EXCAVACION DE ZANJAS A MAQUINA |  |  |  | UNIDAD: | m3 |  | Hoja 677 de 745
DETALLE:
EQUIPOS | [5 empty] | Peso Relativo | CPC | NP/EP/ND | VAE (%) | VAE (%)
Descripción | Cantidad | Tarifa | Costo Hora | Rendim. | Total | Elemento (%) | Elemento |  |  | Elemento
Retroexcavadora | 1 | 20 | 20 | 0.076 | 1.52 | 68.78% | 444260012 | NP | 0% | 0%
Herramientas manuales (5% M.O.) | 5%MO |  | 0 |  | 0.03 | 1.36% | 4299217233 | EP | 100% | 1.357%
Subtotal de Equipo: |  |  |  |  | 1.55 |  |  | Subtotal |  | 1.357%
MANO DE OBRA | [5 empty] | Peso Relativo | CPC | NP/EP/ND | VAE (%) | VAE (%)
Descripción | Cantidad | Jornal / HR | Costo Hora | Rendim. | Total | Elemento (%) | Elemento |  |  | Elemento
Op. de Retroexcavadora | 1 | 4.55 | 4.55 | 0.076 | 0.35 | 15.84% | 541210012 | EP | 100% | 15.84%
Peón | 1 | 4.05 | 4.05 | 0.076 | 0.31 | 14.03% | 541210012 | EP | 100% | 14.03%
Subtotal de Mano de Obra: |  |  |  |  | 0.66 |  | Subtotal |  |  | 29.86%
MATERIALES | [5 empty] | Peso Relativo | CPC | NP/EP/ND | VAE (%) | VAE (%)
Descripción |  | Unidad | Cantidad | Precio | Total | Elemento (%) | Elemento |  |  | Elemento
Subtotal de Materiales: |  |  |  |  | 0 |  | Subtotal |  |  | 0%
TRANSPORTE | [5 empty] | Peso Relativo | CPC | NP/EP/ND | VAE (%) | VAE (%)
Descripción |  | Unidad | Cantidad | Tarifa/U | Total | Elemento (%) | Elemento |  |  | Elemento
Subtotal de Transporte: |  |  |  |  | 0 |  | Subtotal |  |  | 0%
|  | TOTAL COSTO DIRECTO (M+N+O+P) |  |  | 2.21
|  | INDIRECTOS Y UTILIDADES |  | 20 % | 0.44
|  | OTROS INDIRECTOS |  |  |  | 100% |  |  |  | 31.22%
|  | COSTO TOTAL DEL RUBRO |  |  | 2.65
|  | VALOR OFERTADO |  |  | 2.65

## 31.14.9
ANALISIS DE PRECIOS UNITARIOS | [5 empty] | DETERMINACIÓN DEL VAE DEL RUBRO
RUBRO:
RASANTEO DE ZANJA |  |  |  | UNIDAD: | m |  | Hoja 678 de 745
DETALLE:
EQUIPOS | [5 empty] | Peso Relativo | CPC | NP/EP/ND | VAE (%) | VAE (%)
Descripción | Cantidad | Tarifa | Costo Hora | Rendim. | Total | Elemento (%) | Elemento |  |  | Elemento
Herramientas manuales (5% M.O.) | 5%MO |  | 0 |  | 0.03 | 5% | 4299217233 | EP | 100% | 5%
Subtotal de Equipo: |  |  |  |  | 0.03 |  |  | Subtotal |  | 5%
MANO DE OBRA | [5 empty] | Peso Relativo | CPC | NP/EP/ND | VAE (%) | VAE (%)
Descripción | Cantidad | Jornal / HR | Costo Hora | Rendim. | Total | Elemento (%) | Elemento |  |  | Elemento
Peón | 0.2 | 4.05 | 0.81 | 0.116 | 0.09 | 15% | 541210012 | EP | 100% | 15%
Albañil | 1 | 4.1 | 4.1 | 0.116 | 0.48 | 80% | 541210012 | EP | 100% | 80%
Subtotal de Mano de Obra: |  |  |  |  | 0.57 |  | Subtotal |  |  | 95%
MATERIALES | [5 empty] | Peso Relativo | CPC | NP/EP/ND | VAE (%) | VAE (%)
Descripción |  | Unidad | Cantidad | Precio | Total | Elemento (%) | Elemento |  |  | Elemento
Subtotal de Materiales: |  |  |  |  | 0 |  | Subtotal |  |  | 0%
TRANSPORTE | [5 empty] | Peso Relativo | CPC | NP/EP/ND | VAE (%) | VAE (%)
Descripción |  | Unidad | Cantidad | Tarifa/U | Total | Elemento (%) | Elemento |  |  | Elemento
Subtotal de Transporte: |  |  |  |  | 0 |  | Subtotal |  |  | 0%
|  | TOTAL COSTO DIRECTO (M+N+O+P) |  |  | 0.6
|  | INDIRECTOS Y UTILIDADES |  | 20 % | 0.12
|  | OTROS INDIRECTOS |  |  |  | 100% |  |  |  | 100%
|  | COSTO TOTAL DEL RUBRO |  |  | 0.72
|  | VALOR OFERTADO |  |  | 0.72

## 31.14.10
ANALISIS DE PRECIOS UNITARIOS | [5 empty] | DETERMINACIÓN DEL VAE DEL RUBRO
RUBRO:
SUMINISTRO Y COLOCACIÓN DE COLCHÓN DE ARENA |  |  |  | UNIDAD: | m3 |  | Hoja 679 de 745
DETALLE:
EQUIPOS | [5 empty] | Peso Relativo | CPC | NP/EP/ND | VAE (%) | VAE (%)
Descripción | Cantidad | Tarifa | Costo Hora | Rendim. | Total | Elemento (%) | Elemento |  |  | Elemento
Herramientas manuales (5% M.O.) | 5%MO |  | 0 |  | 0.05 | 0.38% | 4299217233 | EP | 100% | 0.3814%
Subtotal de Equipo: |  |  |  |  | 0.05 |  |  | Subtotal |  | 0.3814%
MANO DE OBRA | [5 empty] | Peso Relativo | CPC | NP/EP/ND | VAE (%) | VAE (%)
Descripción | Cantidad | Jornal / HR | Costo Hora | Rendim. | Total | Elemento (%) | Elemento |  |  | Elemento
Albañil | 1 | 4.1 | 4.1 | 0.115 | 0.47 | 3.59% | 541210012 | EP | 100% | 3.585%
Peón | 1 | 4.05 | 4.05 | 0.115 | 0.47 | 3.59% | 541210012 | EP | 100% | 3.585%
Subtotal de Mano de Obra: |  |  |  |  | 0.94 |  | Subtotal |  |  | 7.17%
MATERIALES | [5 empty] | Peso Relativo | CPC | NP/EP/ND | VAE (%) | VAE (%)
Descripción |  | Unidad | Cantidad | Precio | Total | Elemento (%) | Elemento |  |  | Elemento
Arena fina de mina |  | m3 | 1.01 | 12 | 12.12 | 92.45% | 153200015 | EP | 100% | 92.45%
Subtotal de Materiales: |  |  |  |  | 12.12 |  | Subtotal |  |  | 92.45%
TRANSPORTE | [5 empty] | Peso Relativo | CPC | NP/EP/ND | VAE (%) | VAE (%)
Descripción |  | Unidad | Cantidad | Tarifa/U | Total | Elemento (%) | Elemento |  |  | Elemento
Subtotal de Transporte: |  |  |  |  | 0 |  | Subtotal |  |  | 0%
|  | TOTAL COSTO DIRECTO (M+N+O+P) |  |  | 13.11
|  | INDIRECTOS Y UTILIDADES |  | 20 % | 2.62
|  | OTROS INDIRECTOS |  |  |  | 100% |  |  |  | 100%
|  | COSTO TOTAL DEL RUBRO |  |  | 15.73
|  | VALOR OFERTADO |  |  | 15.73

## 31.14.11
ANALISIS DE PRECIOS UNITARIOS | [5 empty] | DETERMINACIÓN DEL VAE DEL RUBRO
RUBRO:
RELLENO COMPACTADO MANUAL |  |  |  | UNIDAD: | m3 |  | Hoja 680 de 745
DETALLE:
EQUIPOS | [5 empty] | Peso Relativo | CPC | NP/EP/ND | VAE (%) | VAE (%)
Descripción | Cantidad | Tarifa | Costo Hora | Rendim. | Total | Elemento (%) | Elemento |  |  | Elemento
Herramientas manuales (5% M.O.) | 5%MO |  | 0 |  | 0.2 | 3.6% | 4299217233 | EP | 100% | 3.604%
Compactador mecánico | 1 | 1.1 | 1.1 | 1 | 1.1 | 19.82% | 444271016 | NP | 0% | 0%
Subtotal de Equipo: |  |  |  |  | 1.3 |  |  | Subtotal |  | 3.604%
MANO DE OBRA | [5 empty] | Peso Relativo | CPC | NP/EP/ND | VAE (%) | VAE (%)
Descripción | Cantidad | Jornal / HR | Costo Hora | Rendim. | Total | Elemento (%) | Elemento |  |  | Elemento
Peón | 1 | 4.05 | 4.05 | 1 | 4.05 | 72.97% | 541210012 | EP | 100% | 72.97%
Subtotal de Mano de Obra: |  |  |  |  | 4.05 |  | Subtotal |  |  | 72.97%
MATERIALES | [5 empty] | Peso Relativo | CPC | NP/EP/ND | VAE (%) | VAE (%)
Descripción |  | Unidad | Cantidad | Precio | Total | Elemento (%) | Elemento |  |  | Elemento
Agua |  | Lt | 20 | 0.01 | 0.2 | 3.6% | 180000111 | EP | 100% | 3.604%
Subtotal de Materiales: |  |  |  |  | 0.2 |  | Subtotal |  |  | 3.604%
TRANSPORTE | [5 empty] | Peso Relativo | CPC | NP/EP/ND | VAE (%) | VAE (%)
Descripción |  | Unidad | Cantidad | Tarifa/U | Total | Elemento (%) | Elemento |  |  | Elemento
Subtotal de Transporte: |  |  |  |  | 0 |  | Subtotal |  |  | 0%
|  | TOTAL COSTO DIRECTO (M+N+O+P) |  |  | 5.55
|  | INDIRECTOS Y UTILIDADES |  | 20 % | 1.11
|  | OTROS INDIRECTOS |  |  |  | 100% |  |  |  | 80.18%
|  | COSTO TOTAL DEL RUBRO |  |  | 6.66
|  | VALOR OFERTADO |  |  | 6.66

## 31.14.12
ANALISIS DE PRECIOS UNITARIOS | [5 empty] | DETERMINACIÓN DEL VAE DEL RUBRO
RUBRO:
RELLENO COMPACTADO DE ZANJAS |  |  |  | UNIDAD: | m3 |  | Hoja 681 de 745
DETALLE:
EQUIPOS | [5 empty] | Peso Relativo | CPC | NP/EP/ND | VAE (%) | VAE (%)
Descripción | Cantidad | Tarifa | Costo Hora | Rendim. | Total | Elemento (%) | Elemento |  |  | Elemento
Herramientas manuales (5% M.O.) | 5%MO |  | 0 |  | 0.37 | 4.12% | 4299217233 | EP | 100% | 4.125%
Compactador mecánico | 1 | 1.1 | 1.1 | 0.9 | 0.99 | 11.04% | 444271016 | NP | 0% | 0%
Subtotal de Equipo: |  |  |  |  | 1.36 |  |  | Subtotal |  | 4.125%
MANO DE OBRA | [5 empty] | Peso Relativo | CPC | NP/EP/ND | VAE (%) | VAE (%)
Descripción | Cantidad | Jornal / HR | Costo Hora | Rendim. | Total | Elemento (%) | Elemento |  |  | Elemento
Albañil | 1 | 4.1 | 4.1 | 0.907 | 3.72 | 41.47% | 541210012 | EP | 100% | 41.47%
Peón | 1 | 4.05 | 4.05 | 0.908 | 3.68 | 41.03% | 541210012 | EP | 100% | 41.03%
Subtotal de Mano de Obra: |  |  |  |  | 7.4 |  | Subtotal |  |  | 82.5%
MATERIALES | [5 empty] | Peso Relativo | CPC | NP/EP/ND | VAE (%) | VAE (%)
Descripción |  | Unidad | Cantidad | Precio | Total | Elemento (%) | Elemento |  |  | Elemento
Agua |  | Lt | 21 | 0.01 | 0.21 | 2.34% | 180000111 | EP | 100% | 2.341%
Subtotal de Materiales: |  |  |  |  | 0.21 |  | Subtotal |  |  | 2.341%
TRANSPORTE | [5 empty] | Peso Relativo | CPC | NP/EP/ND | VAE (%) | VAE (%)
Descripción |  | Unidad | Cantidad | Tarifa/U | Total | Elemento (%) | Elemento |  |  | Elemento
Subtotal de Transporte: |  |  |  |  | 0 |  | Subtotal |  |  | 0%
|  | TOTAL COSTO DIRECTO (M+N+O+P) |  |  | 8.97
|  | INDIRECTOS Y UTILIDADES |  | 20 % | 1.79
|  | OTROS INDIRECTOS |  |  |  | 100% |  |  |  | 88.96%
|  | COSTO TOTAL DEL RUBRO |  |  | 10.76
|  | VALOR OFERTADO |  |  | 10.76

## 31.14.13
ANALISIS DE PRECIOS UNITARIOS | [5 empty] | DETERMINACIÓN DEL VAE DEL RUBRO
RUBRO:
TUBERÍA PVC UPSE 63MM 1,00MPA(145PSI) |  |  |  | UNIDAD: | m |  | Hoja 682 de 745
DETALLE:
EQUIPOS | [5 empty] | Peso Relativo | CPC | NP/EP/ND | VAE (%) | VAE (%)
Descripción | Cantidad | Tarifa | Costo Hora | Rendim. | Total | Elemento (%) | Elemento |  |  | Elemento
Herramientas manuales (5% M.O.) | 5%MO |  | 0 |  | 0.06 | 1.8% | 4299217233 | EP | 100% | 1.802%
Subtotal de Equipo: |  |  |  |  | 0.06 |  |  | Subtotal |  | 1.802%
MANO DE OBRA | [5 empty] | Peso Relativo | CPC | NP/EP/ND | VAE (%) | VAE (%)
Descripción | Cantidad | Jornal / HR | Costo Hora | Rendim. | Total | Elemento (%) | Elemento |  |  | Elemento
Plomero | 1 | 4.1 | 4.1 | 0.154 | 0.63 | 18.92% | 541210012 | EP | 100% | 18.92%
Peón | 1 | 4.05 | 4.05 | 0.154 | 0.62 | 18.62% | 541210012 | EP | 100% | 18.62%
Subtotal de Mano de Obra: |  |  |  |  | 1.25 |  | Subtotal |  |  | 37.54%
MATERIALES | [5 empty] | Peso Relativo | CPC | NP/EP/ND | VAE (%) | VAE (%)
Descripción |  | Unidad | Cantidad | Precio | Total | Elemento (%) | Elemento |  |  | Elemento
Lubricante Vegetal |  | kg | 0.005 | 1.5 | 0.01 | 0.3% | 37550001118 | EP | 100% | 0.3003%
Tubo PVC UPSE 63mm x 6m 1,00MPa(145psi) |  | ML | 1 | 2.01 | 2.01 | 60.36% | 363201011 | ND | 40% | 24.14%
Subtotal de Materiales: |  |  |  |  | 2.02 |  | Subtotal |  |  | 24.44%
TRANSPORTE | [5 empty] | Peso Relativo | CPC | NP/EP/ND | VAE (%) | VAE (%)
Descripción |  | Unidad | Cantidad | Tarifa/U | Total | Elemento (%) | Elemento |  |  | Elemento
Subtotal de Transporte: |  |  |  |  | 0 |  | Subtotal |  |  | 0%
|  | TOTAL COSTO DIRECTO (M+N+O+P) |  |  | 3.33
|  | INDIRECTOS Y UTILIDADES |  | 20 % | 0.67
|  | OTROS INDIRECTOS |  |  |  | 100% |  |  |  | 63.78%
|  | COSTO TOTAL DEL RUBRO |  |  | 4
|  | VALOR OFERTADO |  |  | 4

## 31.14.14
ANALISIS DE PRECIOS UNITARIOS | [5 empty] | DETERMINACIÓN DEL VAE DEL RUBRO
RUBRO:
TUBERÍA PVC UPSE 50MM X 6M 1,00MPA(145PSI) |  |  |  | UNIDAD: | m |  | Hoja 683 de 745
DETALLE:
EQUIPOS | [5 empty] | Peso Relativo | CPC | NP/EP/ND | VAE (%) | VAE (%)
Descripción | Cantidad | Tarifa | Costo Hora | Rendim. | Total | Elemento (%) | Elemento |  |  | Elemento
Herramientas manuales (5% M.O.) | 5%MO |  | 0 |  | 0.06 | 2.25% | 4299217233 | EP | 100% | 2.247%
Subtotal de Equipo: |  |  |  |  | 0.06 |  |  | Subtotal |  | 2.247%
MANO DE OBRA | [5 empty] | Peso Relativo | CPC | NP/EP/ND | VAE (%) | VAE (%)
Descripción | Cantidad | Jornal / HR | Costo Hora | Rendim. | Total | Elemento (%) | Elemento |  |  | Elemento
Plomero | 1 | 4.1 | 4.1 | 0.147 | 0.6 | 22.47% | 541210012 | EP | 100% | 22.47%
Peón | 1 | 4.05 | 4.05 | 0.147 | 0.6 | 22.47% | 541210012 | EP | 100% | 22.47%
Subtotal de Mano de Obra: |  |  |  |  | 1.2 |  | Subtotal |  |  | 44.94%
MATERIALES | [5 empty] | Peso Relativo | CPC | NP/EP/ND | VAE (%) | VAE (%)
Descripción |  | Unidad | Cantidad | Precio | Total | Elemento (%) | Elemento |  |  | Elemento
Lubricante Vegetal |  | kg | 0.005 | 1.5 | 0.01 | 0.37% | 37550001118 | EP | 100% | 0.3745%
Tubo PVC UPSE 50mm x 6m 1,00MPa(145psi) |  | ML | 1 | 1.4 | 1.4 | 52.43% | 363201011 | ND | 40% | 20.97%
Subtotal de Materiales: |  |  |  |  | 1.41 |  | Subtotal |  |  | 21.35%
TRANSPORTE | [5 empty] | Peso Relativo | CPC | NP/EP/ND | VAE (%) | VAE (%)
Descripción |  | Unidad | Cantidad | Tarifa/U | Total | Elemento (%) | Elemento |  |  | Elemento
Subtotal de Transporte: |  |  |  |  | 0 |  | Subtotal |  |  | 0%
|  | TOTAL COSTO DIRECTO (M+N+O+P) |  |  | 2.67
|  | INDIRECTOS Y UTILIDADES |  | 20 % | 0.53
|  | OTROS INDIRECTOS |  |  |  | 100% |  |  |  | 68.54%
|  | COSTO TOTAL DEL RUBRO |  |  | 3.2
|  | VALOR OFERTADO |  |  | 3.2

## 31.14.15
ANALISIS DE PRECIOS UNITARIOS | [5 empty] | DETERMINACIÓN DEL VAE DEL RUBRO
RUBRO:
TUBERIA P.V.C.-P E/C 32mm 1.25 Mpa |  |  |  | UNIDAD: | m |  | Hoja 684 de 745
DETALLE:
EQUIPOS | [5 empty] | Peso Relativo | CPC | NP/EP/ND | VAE (%) | VAE (%)
Descripción | Cantidad | Tarifa | Costo Hora | Rendim. | Total | Elemento (%) | Elemento |  |  | Elemento
Herramientas manuales (5% M.O.) | 5%MO |  | 0 |  | 0.02 | 0.75% | 4299217233 | EP | 100% | 0.7519%
Subtotal de Equipo: |  |  |  |  | 0.02 |  |  | Subtotal |  | 0.7519%
MANO DE OBRA | [5 empty] | Peso Relativo | CPC | NP/EP/ND | VAE (%) | VAE (%)
Descripción | Cantidad | Jornal / HR | Costo Hora | Rendim. | Total | Elemento (%) | Elemento |  |  | Elemento
Plomero | 1 | 4.1 | 4.1 | 0.045 | 0.18 | 6.77% | 541210012 | EP | 100% | 6.767%
Peón | 1 | 4.05 | 4.05 | 0.045 | 0.18 | 6.77% | 541210012 | EP | 100% | 6.767%
Subtotal de Mano de Obra: |  |  |  |  | 0.36 |  | Subtotal |  |  | 13.53%
MATERIALES | [5 empty] | Peso Relativo | CPC | NP/EP/ND | VAE (%) | VAE (%)
Descripción |  | Unidad | Cantidad | Precio | Total | Elemento (%) | Elemento |  |  | Elemento
Suministro de tubería PVC E/C 1.25 MPA D=32mm |  | ML | 1 | 0.86 | 0.86 | 32.33% | 363201011 | ND | 40% | 12.93%
Pegamento tubería PVC |  | gln | 0.03 | 32 | 0.96 | 36.09% | 335001011 | ND | 40% | 14.44%
Limpiador de tubería PVC |  | gln | 0.02 | 22.85 | 0.46 | 17.29% | 335001011 | ND | 40% | 6.917%
Subtotal de Materiales: |  |  |  |  | 2.28 |  | Subtotal |  |  | 34.29%
TRANSPORTE | [5 empty] | Peso Relativo | CPC | NP/EP/ND | VAE (%) | VAE (%)
Descripción |  | Unidad | Cantidad | Tarifa/U | Total | Elemento (%) | Elemento |  |  | Elemento
Subtotal de Transporte: |  |  |  |  | 0 |  | Subtotal |  |  | 0%
|  | TOTAL COSTO DIRECTO (M+N+O+P) |  |  | 2.66
|  | INDIRECTOS Y UTILIDADES |  | 20 % | 0.53
|  | OTROS INDIRECTOS |  |  |  | 100% |  |  |  | 48.57%
|  | COSTO TOTAL DEL RUBRO |  |  | 3.19
|  | VALOR OFERTADO |  |  | 3.19

## 31.14.16
ANALISIS DE PRECIOS UNITARIOS | [5 empty] | DETERMINACIÓN DEL VAE DEL RUBRO
RUBRO:
SUMINISTRO E INSTALACION CRUZ 50 MM PVC P E/C |  |  |  | UNIDAD: | u |  | Hoja 685 de 745
DETALLE:
EQUIPOS | [5 empty] | Peso Relativo | CPC | NP/EP/ND | VAE (%) | VAE (%)
Descripción | Cantidad | Tarifa | Costo Hora | Rendim. | Total | Elemento (%) | Elemento |  |  | Elemento
Herramientas manuales (5% M.O.) | 5%MO |  | 0 |  | 0.03 | 0.32% | 4299217233 | EP | 100% | 0.3219%
Subtotal de Equipo: |  |  |  |  | 0.03 |  |  | Subtotal |  | 0.3219%
MANO DE OBRA | [5 empty] | Peso Relativo | CPC | NP/EP/ND | VAE (%) | VAE (%)
Descripción | Cantidad | Jornal / HR | Costo Hora | Rendim. | Total | Elemento (%) | Elemento |  |  | Elemento
Plomero | 1 | 4.1 | 4.1 | 0.075 | 0.31 | 3.33% | 541210012 | EP | 100% | 3.326%
Peón | 1 | 4.05 | 4.05 | 0.075 | 0.3 | 3.22% | 541210012 | EP | 100% | 3.219%
Subtotal de Mano de Obra: |  |  |  |  | 0.61 |  | Subtotal |  |  | 6.545%
MATERIALES | [5 empty] | Peso Relativo | CPC | NP/EP/ND | VAE (%) | VAE (%)
Descripción |  | Unidad | Cantidad | Precio | Total | Elemento (%) | Elemento |  |  | Elemento
Cruz PVC P UPSE 50mm |  | U | 1 | 8.35 | 8.35 | 89.59% | 363201011 | ND | 40% | 35.84%
Limpiador de tubería PVC |  | gln | 0.006 | 22.85 | 0.14 | 1.5% | 335001011 | ND | 40% | 0.6009%
Pegamento tubería PVC |  | gln | 0.006 | 32 | 0.19 | 2.04% | 335001011 | ND | 40% | 0.8155%
Subtotal de Materiales: |  |  |  |  | 8.68 |  | Subtotal |  |  | 37.25%
TRANSPORTE | [5 empty] | Peso Relativo | CPC | NP/EP/ND | VAE (%) | VAE (%)
Descripción |  | Unidad | Cantidad | Tarifa/U | Total | Elemento (%) | Elemento |  |  | Elemento
Subtotal de Transporte: |  |  |  |  | 0 |  | Subtotal |  |  | 0%
|  | TOTAL COSTO DIRECTO (M+N+O+P) |  |  | 9.32
|  | INDIRECTOS Y UTILIDADES |  | 20 % | 1.86
|  | OTROS INDIRECTOS |  |  |  | 100% |  |  |  | 44.12%
|  | COSTO TOTAL DEL RUBRO |  |  | 11.18
|  | VALOR OFERTADO |  |  | 11.18

## 31.14.17
ANALISIS DE PRECIOS UNITARIOS | [5 empty] | DETERMINACIÓN DEL VAE DEL RUBRO
RUBRO:
SUMINISTRO E INSTALACION DE CODO PVC P UPSE 90° 63mm 1.00Mpa |  |  |  | UNIDAD: | u |  | Hoja 686 de 745
DETALLE:
EQUIPOS | [5 empty] | Peso Relativo | CPC | NP/EP/ND | VAE (%) | VAE (%)
Descripción | Cantidad | Tarifa | Costo Hora | Rendim. | Total | Elemento (%) | Elemento |  |  | Elemento
Herramientas manuales (5% M.O.) | 5%MO |  | 0 |  | 0.08 | 1.03% | 4299217233 | EP | 100% | 1.034%
Subtotal de Equipo: |  |  |  |  | 0.08 |  |  | Subtotal |  | 1.034%
MANO DE OBRA | [5 empty] | Peso Relativo | CPC | NP/EP/ND | VAE (%) | VAE (%)
Descripción | Cantidad | Jornal / HR | Costo Hora | Rendim. | Total | Elemento (%) | Elemento |  |  | Elemento
Plomero | 1 | 4.1 | 4.1 | 0.2 | 0.82 | 10.59% | 541210012 | EP | 100% | 10.59%
Peón | 1 | 4.05 | 4.05 | 0.2 | 0.81 | 10.47% | 541210012 | EP | 100% | 10.47%
Subtotal de Mano de Obra: |  |  |  |  | 1.63 |  | Subtotal |  |  | 21.06%
MATERIALES | [5 empty] | Peso Relativo | CPC | NP/EP/ND | VAE (%) | VAE (%)
Descripción |  | Unidad | Cantidad | Precio | Total | Elemento (%) | Elemento |  |  | Elemento
Codo PVC P UZ 90° x 63mm |  | U | 1 | 4.38 | 4.38 | 56.59% | 415430112 | ND | 40% | 22.64%
Pegamento tubería PVC |  | gln | 0.03 | 32 | 0.96 | 12.4% | 335001011 | ND | 40% | 4.961%
Limpiador de tubería PVC |  | gln | 0.03 | 22.85 | 0.69 | 8.91% | 335001011 | ND | 40% | 3.566%
Subtotal de Materiales: |  |  |  |  | 6.03 |  | Subtotal |  |  | 31.16%
TRANSPORTE | [5 empty] | Peso Relativo | CPC | NP/EP/ND | VAE (%) | VAE (%)
Descripción |  | Unidad | Cantidad | Tarifa/U | Total | Elemento (%) | Elemento |  |  | Elemento
Subtotal de Transporte: |  |  |  |  | 0 |  | Subtotal |  |  | 0%
|  | TOTAL COSTO DIRECTO (M+N+O+P) |  |  | 7.74
|  | INDIRECTOS Y UTILIDADES |  | 20 % | 1.55
|  | OTROS INDIRECTOS |  |  |  | 100% |  |  |  | 53.26%
|  | COSTO TOTAL DEL RUBRO |  |  | 9.29
|  | VALOR OFERTADO |  |  | 9.29

## 31.14.18
ANALISIS DE PRECIOS UNITARIOS | [5 empty] | DETERMINACIÓN DEL VAE DEL RUBRO
RUBRO:
SUMINISTRO E INSTALACION DE CODO PVC P UPSE 90° 50mm 1.00Mpa |  |  |  | UNIDAD: | u |  | Hoja 687 de 745
DETALLE:
EQUIPOS | [5 empty] | Peso Relativo | CPC | NP/EP/ND | VAE (%) | VAE (%)
Descripción | Cantidad | Tarifa | Costo Hora | Rendim. | Total | Elemento (%) | Elemento |  |  | Elemento
Herramientas manuales (5% M.O.) | 5%MO |  | 0 |  | 0.1 | 1.42% | 4299217233 | EP | 100% | 1.416%
Subtotal de Equipo: |  |  |  |  | 0.1 |  |  | Subtotal |  | 1.416%
MANO DE OBRA | [5 empty] | Peso Relativo | CPC | NP/EP/ND | VAE (%) | VAE (%)
Descripción | Cantidad | Jornal / HR | Costo Hora | Rendim. | Total | Elemento (%) | Elemento |  |  | Elemento
Plomero | 1 | 4.1 | 4.1 | 0.25 | 1.03 | 14.59% | 541210012 | EP | 100% | 14.59%
Peón | 1 | 4.05 | 4.05 | 0.25 | 1.01 | 14.31% | 541210012 | EP | 100% | 14.31%
Subtotal de Mano de Obra: |  |  |  |  | 2.04 |  | Subtotal |  |  | 28.9%
MATERIALES | [5 empty] | Peso Relativo | CPC | NP/EP/ND | VAE (%) | VAE (%)
Descripción |  | Unidad | Cantidad | Precio | Total | Elemento (%) | Elemento |  |  | Elemento
Codo PVC P UZ 90° x 50mm |  | U | 1 | 3.27 | 3.27 | 46.32% | 415430112 | ND | 40% | 18.53%
Pegamento tubería PVC |  | gln | 0.03 | 32 | 0.96 | 13.6% | 335001011 | ND | 40% | 5.439%
Limpiador de tubería PVC |  | gln | 0.03 | 22.85 | 0.69 | 9.77% | 335001011 | ND | 40% | 3.909%
Subtotal de Materiales: |  |  |  |  | 4.92 |  | Subtotal |  |  | 27.88%
TRANSPORTE | [5 empty] | Peso Relativo | CPC | NP/EP/ND | VAE (%) | VAE (%)
Descripción |  | Unidad | Cantidad | Tarifa/U | Total | Elemento (%) | Elemento |  |  | Elemento
Subtotal de Transporte: |  |  |  |  | 0 |  | Subtotal |  |  | 0%
|  | TOTAL COSTO DIRECTO (M+N+O+P) |  |  | 7.06
|  | INDIRECTOS Y UTILIDADES |  | 20 % | 1.41
|  | OTROS INDIRECTOS |  |  |  | 100% |  |  |  | 58.19%
|  | COSTO TOTAL DEL RUBRO |  |  | 8.47
|  | VALOR OFERTADO |  |  | 8.47

## 31.14.19
ANALISIS DE PRECIOS UNITARIOS | [5 empty] | DETERMINACIÓN DEL VAE DEL RUBRO
RUBRO:
CODO PVC E/C X90° D=32MM, PT=1.00 MPA |  |  |  | UNIDAD: | u |  | Hoja 688 de 745
DETALLE:
EQUIPOS | [5 empty] | Peso Relativo | CPC | NP/EP/ND | VAE (%) | VAE (%)
Descripción | Cantidad | Tarifa | Costo Hora | Rendim. | Total | Elemento (%) | Elemento |  |  | Elemento
Herramientas manuales (5% M.O.) | 5%MO |  | 0 |  | 0.04 | 1.91% | 4299217233 | EP | 100% | 1.914%
Subtotal de Equipo: |  |  |  |  | 0.04 |  |  | Subtotal |  | 1.914%
MANO DE OBRA | [5 empty] | Peso Relativo | CPC | NP/EP/ND | VAE (%) | VAE (%)
Descripción | Cantidad | Jornal / HR | Costo Hora | Rendim. | Total | Elemento (%) | Elemento |  |  | Elemento
Peón | 1 | 4.05 | 4.05 | 0.1 | 0.41 | 19.62% | 541210012 | EP | 100% | 19.62%
Plomero | 1 | 4.1 | 4.1 | 0.1 | 0.41 | 19.62% | 541210012 | EP | 100% | 19.62%
Subtotal de Mano de Obra: |  |  |  |  | 0.82 |  | Subtotal |  |  | 39.23%
MATERIALES | [5 empty] | Peso Relativo | CPC | NP/EP/ND | VAE (%) | VAE (%)
Descripción |  | Unidad | Cantidad | Precio | Total | Elemento (%) | Elemento |  |  | Elemento
Codo PVC-P E/C 90° 32mm |  | U | 1 | 0.36 | 0.36 | 17.22% | 415430112 | ND | 40% | 6.89%
Pegamento tubería PVC |  | gln | 0.02 | 32 | 0.64 | 30.62% | 335001011 | ND | 40% | 12.25%
Limpiador de tubería PVC |  | gln | 0.01 | 22.85 | 0.23 | 11% | 335001011 | ND | 40% | 4.402%
Subtotal de Materiales: |  |  |  |  | 1.23 |  | Subtotal |  |  | 23.54%
TRANSPORTE | [5 empty] | Peso Relativo | CPC | NP/EP/ND | VAE (%) | VAE (%)
Descripción |  | Unidad | Cantidad | Tarifa/U | Total | Elemento (%) | Elemento |  |  | Elemento
Subtotal de Transporte: |  |  |  |  | 0 |  | Subtotal |  |  | 0%
|  | TOTAL COSTO DIRECTO (M+N+O+P) |  |  | 2.09
|  | INDIRECTOS Y UTILIDADES |  | 20 % | 0.42
|  | OTROS INDIRECTOS |  |  |  | 100% |  |  |  | 64.69%
|  | COSTO TOTAL DEL RUBRO |  |  | 2.51
|  | VALOR OFERTADO |  |  | 2.51

## 31.14.20
ANALISIS DE PRECIOS UNITARIOS | [5 empty] | DETERMINACIÓN DEL VAE DEL RUBRO
RUBRO:
SUMINISTRO E INSTALACION DE TEE PVP P UPSE 63 MM |  |  |  | UNIDAD: | u |  | Hoja 689 de 745
DETALLE:
EQUIPOS | [5 empty] | Peso Relativo | CPC | NP/EP/ND | VAE (%) | VAE (%)
Descripción | Cantidad | Tarifa | Costo Hora | Rendim. | Total | Elemento (%) | Elemento |  |  | Elemento
Herramientas manuales (5% M.O.) | 5%MO |  | 0 |  | 0.04 | 0.69% | 4299217233 | EP | 100% | 0.6873%
Subtotal de Equipo: |  |  |  |  | 0.04 |  |  | Subtotal |  | 0.6873%
MANO DE OBRA | [5 empty] | Peso Relativo | CPC | NP/EP/ND | VAE (%) | VAE (%)
Descripción | Cantidad | Jornal / HR | Costo Hora | Rendim. | Total | Elemento (%) | Elemento |  |  | Elemento
Plomero | 1 | 4.1 | 4.1 | 0.1 | 0.41 | 7.04% | 541210012 | EP | 100% | 7.045%
Peón | 1 | 4.05 | 4.05 | 0.1 | 0.41 | 7.04% | 541210012 | EP | 100% | 7.045%
Subtotal de Mano de Obra: |  |  |  |  | 0.82 |  | Subtotal |  |  | 14.09%
MATERIALES | [5 empty] | Peso Relativo | CPC | NP/EP/ND | VAE (%) | VAE (%)
Descripción |  | Unidad | Cantidad | Precio | Total | Elemento (%) | Elemento |  |  | Elemento
Tee PVC P UPSE D=63mm |  | U | 1 | 4.89 | 4.89 | 84.02% | 363201011 | ND | 40% | 33.61%
Guaype |  | kg | 0.02 | 1 | 0.02 | 0.34% | 379900411 | EP | 100% | 0.3436%
Lubricante Vegetal |  | kg | 0.035 | 1.5 | 0.05 | 0.86% | 37550001118 | EP | 100% | 0.8591%
Subtotal de Materiales: |  |  |  |  | 4.96 |  | Subtotal |  |  | 34.81%
TRANSPORTE | [5 empty] | Peso Relativo | CPC | NP/EP/ND | VAE (%) | VAE (%)
Descripción |  | Unidad | Cantidad | Tarifa/U | Total | Elemento (%) | Elemento |  |  | Elemento
Subtotal de Transporte: |  |  |  |  | 0 |  | Subtotal |  |  | 0%
|  | TOTAL COSTO DIRECTO (M+N+O+P) |  |  | 5.82
|  | INDIRECTOS Y UTILIDADES |  | 20 % | 1.16
|  | OTROS INDIRECTOS |  |  |  | 100% |  |  |  | 49.59%
|  | COSTO TOTAL DEL RUBRO |  |  | 6.98
|  | VALOR OFERTADO |  |  | 6.98

## 31.14.21
ANALISIS DE PRECIOS UNITARIOS | [5 empty] | DETERMINACIÓN DEL VAE DEL RUBRO
RUBRO:
SUMINISTRO E INSTALACION DE TEE PVC P UPSE 50mm |  |  |  | UNIDAD: | u |  | Hoja 690 de 745
DETALLE:
EQUIPOS | [5 empty] | Peso Relativo | CPC | NP/EP/ND | VAE (%) | VAE (%)
Descripción | Cantidad | Tarifa | Costo Hora | Rendim. | Total | Elemento (%) | Elemento |  |  | Elemento
Herramientas manuales (5% M.O.) | 5%MO |  | 0 |  | 0.1 | 1.42% | 4299217233 | EP | 100% | 1.422%
Subtotal de Equipo: |  |  |  |  | 0.1 |  |  | Subtotal |  | 1.422%
MANO DE OBRA | [5 empty] | Peso Relativo | CPC | NP/EP/ND | VAE (%) | VAE (%)
Descripción | Cantidad | Jornal / HR | Costo Hora | Rendim. | Total | Elemento (%) | Elemento |  |  | Elemento
Plomero | 1 | 4.1 | 4.1 | 0.25 | 1.03 | 14.65% | 541210012 | EP | 100% | 14.65%
Peón | 1 | 4.05 | 4.05 | 0.25 | 1.01 | 14.37% | 541210012 | EP | 100% | 14.37%
Subtotal de Mano de Obra: |  |  |  |  | 2.04 |  | Subtotal |  |  | 29.02%
MATERIALES | [5 empty] | Peso Relativo | CPC | NP/EP/ND | VAE (%) | VAE (%)
Descripción |  | Unidad | Cantidad | Precio | Total | Elemento (%) | Elemento |  |  | Elemento
Tee PVC P UZ D= 50mm |  | U | 1 | 4.34 | 4.34 | 61.74% | 363201011 | ND | 40% | 24.69%
Limpiador de tubería PVC |  | gln | 0.01 | 22.85 | 0.23 | 3.27% | 335001011 | ND | 40% | 1.309%
Pegamento tubería PVC |  | gln | 0.01 | 32 | 0.32 | 4.55% | 335001011 | ND | 40% | 1.821%
Subtotal de Materiales: |  |  |  |  | 4.89 |  | Subtotal |  |  | 27.82%
TRANSPORTE | [5 empty] | Peso Relativo | CPC | NP/EP/ND | VAE (%) | VAE (%)
Descripción |  | Unidad | Cantidad | Tarifa/U | Total | Elemento (%) | Elemento |  |  | Elemento
Subtotal de Transporte: |  |  |  |  | 0 |  | Subtotal |  |  | 0%
|  | TOTAL COSTO DIRECTO (M+N+O+P) |  |  | 7.03
|  | INDIRECTOS Y UTILIDADES |  | 20 % | 1.41
|  | OTROS INDIRECTOS |  |  |  | 100% |  |  |  | 58.26%
|  | COSTO TOTAL DEL RUBRO |  |  | 8.44
|  | VALOR OFERTADO |  |  | 8.44

## 31.14.22
ANALISIS DE PRECIOS UNITARIOS | [5 empty] | DETERMINACIÓN DEL VAE DEL RUBRO
RUBRO:
TEE PVC E/C D=32MM PT=1.00 MPA |  |  |  | UNIDAD: | u |  | Hoja 691 de 745
DETALLE:
EQUIPOS | [5 empty] | Peso Relativo | CPC | NP/EP/ND | VAE (%) | VAE (%)
Descripción | Cantidad | Tarifa | Costo Hora | Rendim. | Total | Elemento (%) | Elemento |  |  | Elemento
Herramientas manuales (5% M.O.) | 5%MO |  | 0 |  | 0.02 | 0.7% | 4299217233 | EP | 100% | 0.7017%
Subtotal de Equipo: |  |  |  |  | 0.02 |  |  | Subtotal |  | 0.7017%
MANO DE OBRA | [5 empty] | Peso Relativo | CPC | NP/EP/ND | VAE (%) | VAE (%)
Descripción | Cantidad | Jornal / HR | Costo Hora | Rendim. | Total | Elemento (%) | Elemento |  |  | Elemento
Peón | 1 | 4.05 | 4.05 | 0.05 | 0.2 | 7.02% | 541210012 | EP | 100% | 7.018%
Plomero | 1 | 4.1 | 4.1 | 0.05 | 0.21 | 7.37% | 541210012 | EP | 100% | 7.368%
Subtotal de Mano de Obra: |  |  |  |  | 0.41 |  | Subtotal |  |  | 14.39%
MATERIALES | [5 empty] | Peso Relativo | CPC | NP/EP/ND | VAE (%) | VAE (%)
Descripción |  | Unidad | Cantidad | Precio | Total | Elemento (%) | Elemento |  |  | Elemento
Tee PVC-P E/C D=32mm |  | U | 1 | 1.98 | 1.98 | 69.47% | 363201011 | ND | 40% | 27.79%
Pegamento tubería PVC |  | gln | 0.008 | 32 | 0.26 | 9.12% | 335001011 | ND | 40% | 3.649%
Limpiador de tubería PVC |  | gln | 0.008 | 22.85 | 0.18 | 6.32% | 335001011 | ND | 40% | 2.526%
Subtotal de Materiales: |  |  |  |  | 2.42 |  | Subtotal |  |  | 33.96%
TRANSPORTE | [5 empty] | Peso Relativo | CPC | NP/EP/ND | VAE (%) | VAE (%)
Descripción |  | Unidad | Cantidad | Tarifa/U | Total | Elemento (%) | Elemento |  |  | Elemento
Subtotal de Transporte: |  |  |  |  | 0 |  | Subtotal |  |  | 0%
|  | TOTAL COSTO DIRECTO (M+N+O+P) |  |  | 2.85
|  | INDIRECTOS Y UTILIDADES |  | 20 % | 0.57
|  | OTROS INDIRECTOS |  |  |  | 100% |  |  |  | 49.05%
|  | COSTO TOTAL DEL RUBRO |  |  | 3.42
|  | VALOR OFERTADO |  |  | 3.42

## 31.14.23
ANALISIS DE PRECIOS UNITARIOS | [5 empty] | DETERMINACIÓN DEL VAE DEL RUBRO
RUBRO:
SUMINISTRO E INSTALACION REDUCTOR PVCP UPSE 63X50MM |  |  |  | UNIDAD: | u |  | Hoja 692 de 745
DETALLE:
EQUIPOS | [5 empty] | Peso Relativo | CPC | NP/EP/ND | VAE (%) | VAE (%)
Descripción | Cantidad | Tarifa | Costo Hora | Rendim. | Total | Elemento (%) | Elemento |  |  | Elemento
Herramientas manuales (5% M.O.) | 5%MO |  | 0 |  | 0.04 | 2.16% | 4299217233 | EP | 100% | 2.162%
Subtotal de Equipo: |  |  |  |  | 0.04 |  |  | Subtotal |  | 2.162%
MANO DE OBRA | [5 empty] | Peso Relativo | CPC | NP/EP/ND | VAE (%) | VAE (%)
Descripción | Cantidad | Jornal / HR | Costo Hora | Rendim. | Total | Elemento (%) | Elemento |  |  | Elemento
Plomero | 1 | 4.1 | 4.1 | 0.1 | 0.41 | 22.16% | 541210012 | EP | 100% | 22.16%
Peón | 1 | 4.05 | 4.05 | 0.1 | 0.41 | 22.16% | 541210012 | EP | 100% | 22.16%
Subtotal de Mano de Obra: |  |  |  |  | 0.82 |  | Subtotal |  |  | 44.32%
MATERIALES | [5 empty] | Peso Relativo | CPC | NP/EP/ND | VAE (%) | VAE (%)
Descripción |  | Unidad | Cantidad | Precio | Total | Elemento (%) | Elemento |  |  | Elemento
Reductor PVC P 63x50mm |  | U | 1 | 0.94 | 0.94 | 50.81% | 363201011 | ND | 40% | 20.32%
Guaype |  | kg | 0.02 | 1 | 0.02 | 1.08% | 379900411 | EP | 100% | 1.081%
Lubricante Vegetal |  | kg | 0.02 | 1.5 | 0.03 | 1.62% | 37550001118 | EP | 100% | 1.622%
Subtotal de Materiales: |  |  |  |  | 0.99 |  | Subtotal |  |  | 23.03%
TRANSPORTE | [5 empty] | Peso Relativo | CPC | NP/EP/ND | VAE (%) | VAE (%)
Descripción |  | Unidad | Cantidad | Tarifa/U | Total | Elemento (%) | Elemento |  |  | Elemento
Subtotal de Transporte: |  |  |  |  | 0 |  | Subtotal |  |  | 0%
|  | TOTAL COSTO DIRECTO (M+N+O+P) |  |  | 1.85
|  | INDIRECTOS Y UTILIDADES |  | 20 % | 0.37
|  | OTROS INDIRECTOS |  |  |  | 100% |  |  |  | 69.51%
|  | COSTO TOTAL DEL RUBRO |  |  | 2.22
|  | VALOR OFERTADO |  |  | 2.22

## 31.14.24
ANALISIS DE PRECIOS UNITARIOS | [5 empty] | DETERMINACIÓN DEL VAE DEL RUBRO
RUBRO:
SUMINISTRO E INSTALACION REDUCTOR PVCP UPSE 32X50 MM |  |  |  | UNIDAD: | u |  | Hoja 693 de 745
DETALLE:
EQUIPOS | [5 empty] | Peso Relativo | CPC | NP/EP/ND | VAE (%) | VAE (%)
Descripción | Cantidad | Tarifa | Costo Hora | Rendim. | Total | Elemento (%) | Elemento |  |  | Elemento
Herramientas manuales (5% M.O.) | 5%MO |  | 0 |  | 0.02 | 1.43% | 4299217233 | EP | 100% | 1.429%
Subtotal de Equipo: |  |  |  |  | 0.02 |  |  | Subtotal |  | 1.429%
MANO DE OBRA | [5 empty] | Peso Relativo | CPC | NP/EP/ND | VAE (%) | VAE (%)
Descripción | Cantidad | Jornal / HR | Costo Hora | Rendim. | Total | Elemento (%) | Elemento |  |  | Elemento
Plomero | 1 | 4.1 | 4.1 | 0.05 | 0.21 | 15% | 541210012 | EP | 100% | 15%
Peón | 1 | 4.05 | 4.05 | 0.05 | 0.2 | 14.29% | 541210012 | EP | 100% | 14.29%
Subtotal de Mano de Obra: |  |  |  |  | 0.41 |  | Subtotal |  |  | 29.29%
MATERIALES | [5 empty] | Peso Relativo | CPC | NP/EP/ND | VAE (%) | VAE (%)
Descripción |  | Unidad | Cantidad | Precio | Total | Elemento (%) | Elemento |  |  | Elemento
Reductor PVC P 32X50 mm |  | U | 1 | 0.7 | 0.7 | 50% | 363201011 | ND | 40% | 20%
Limpiador de tubería PVC |  | gln | 0.005 | 22.85 | 0.11 | 7.86% | 335001011 | ND | 40% | 3.143%
Pegamento tubería PVC |  | gln | 0.005 | 32 | 0.16 | 11.43% | 335001011 | ND | 40% | 4.571%
Subtotal de Materiales: |  |  |  |  | 0.97 |  | Subtotal |  |  | 27.71%
TRANSPORTE | [5 empty] | Peso Relativo | CPC | NP/EP/ND | VAE (%) | VAE (%)
Descripción |  | Unidad | Cantidad | Tarifa/U | Total | Elemento (%) | Elemento |  |  | Elemento
Subtotal de Transporte: |  |  |  |  | 0 |  | Subtotal |  |  | 0%
|  | TOTAL COSTO DIRECTO (M+N+O+P) |  |  | 1.4
|  | INDIRECTOS Y UTILIDADES |  | 20 % | 0.28
|  | OTROS INDIRECTOS |  |  |  | 100% |  |  |  | 58.43%
|  | COSTO TOTAL DEL RUBRO |  |  | 1.68
|  | VALOR OFERTADO |  |  | 1.68

## 31.14.25
ANALISIS DE PRECIOS UNITARIOS | [5 empty] | DETERMINACIÓN DEL VAE DEL RUBRO
RUBRO:
TAPON PVC P E/C 32 MM PT=1.00 MPA |  |  |  | UNIDAD: | u |  | Hoja 694 de 745
DETALLE:
EQUIPOS | [5 empty] | Peso Relativo | CPC | NP/EP/ND | VAE (%) | VAE (%)
Descripción | Cantidad | Tarifa | Costo Hora | Rendim. | Total | Elemento (%) | Elemento |  |  | Elemento
Herramientas manuales (5% M.O.) | 5%MO |  | 0 |  | 0.02 | 0.92% | 4299217233 | EP | 100% | 0.9174%
Subtotal de Equipo: |  |  |  |  | 0.02 |  |  | Subtotal |  | 0.9174%
MANO DE OBRA | [5 empty] | Peso Relativo | CPC | NP/EP/ND | VAE (%) | VAE (%)
Descripción | Cantidad | Jornal / HR | Costo Hora | Rendim. | Total | Elemento (%) | Elemento |  |  | Elemento
Plomero | 1 | 4.1 | 4.1 | 0.05 | 0.21 | 9.63% | 541210012 | EP | 100% | 9.633%
Peón | 1 | 4.05 | 4.05 | 0.05 | 0.2 | 9.17% | 541210012 | EP | 100% | 9.174%
Subtotal de Mano de Obra: |  |  |  |  | 0.41 |  | Subtotal |  |  | 18.81%
MATERIALES | [5 empty] | Peso Relativo | CPC | NP/EP/ND | VAE (%) | VAE (%)
Descripción |  | Unidad | Cantidad | Precio | Total | Elemento (%) | Elemento |  |  | Elemento
Tapon PVC P E/C 32 mm |  | U | 1 | 1.48 | 1.48 | 67.89% | 363201011 | ND | 40% | 27.16%
Limpiador de tubería PVC |  | gln | 0.005 | 22.85 | 0.11 | 5.05% | 335001011 | ND | 40% | 2.018%
Pegamento tubería PVC |  | gln | 0.005 | 32 | 0.16 | 7.34% | 335001011 | ND | 40% | 2.936%
Subtotal de Materiales: |  |  |  |  | 1.75 |  | Subtotal |  |  | 32.11%
TRANSPORTE | [5 empty] | Peso Relativo | CPC | NP/EP/ND | VAE (%) | VAE (%)
Descripción |  | Unidad | Cantidad | Tarifa/U | Total | Elemento (%) | Elemento |  |  | Elemento
Subtotal de Transporte: |  |  |  |  | 0 |  | Subtotal |  |  | 0%
|  | TOTAL COSTO DIRECTO (M+N+O+P) |  |  | 2.18
|  | INDIRECTOS Y UTILIDADES |  | 20 % | 0.44
|  | OTROS INDIRECTOS |  |  |  | 100% |  |  |  | 51.83%
|  | COSTO TOTAL DEL RUBRO |  |  | 2.62
|  | VALOR OFERTADO |  |  | 2.62

## 31.14.26
ANALISIS DE PRECIOS UNITARIOS | [5 empty] | DETERMINACIÓN DEL VAE DEL RUBRO
RUBRO:
HORMIGON SIMPLE f'c=180 Kg/cm2 |  |  |  | UNIDAD: | m3 |  | Hoja 695 de 745
DETALLE:
EQUIPOS | [5 empty] | Peso Relativo | CPC | NP/EP/ND | VAE (%) | VAE (%)
Descripción | Cantidad | Tarifa | Costo Hora | Rendim. | Total | Elemento (%) | Elemento |  |  | Elemento
Herramientas manuales (5% M.O.) | 5%MO |  | 0 |  | 2.52 | 1.84% | 4299217233 | EP | 100% | 1.837%
Concretera | 1 | 2.5 | 2.5 | 1.302 | 3.26 | 2.38% | 444400211 | NP | 0% | 0%
Vibrador | 1 | 2 | 2 | 1.302 | 2.6 | 1.9% | 4423100110 | NP | 0% | 0%
Subtotal de Equipo: |  |  |  |  | 8.38 |  |  | Subtotal |  | 1.837%
MANO DE OBRA | [5 empty] | Peso Relativo | CPC | NP/EP/ND | VAE (%) | VAE (%)
Descripción | Cantidad | Jornal / HR | Costo Hora | Rendim. | Total | Elemento (%) | Elemento |  |  | Elemento
Albañil | 1 | 4.1 | 4.1 | 1.302 | 5.34 | 3.89% | 541210012 | EP | 100% | 3.894%
Peón | 8 | 4.05 | 32.4 | 1.302 | 42.18 | 30.75% | 541210012 | EP | 100% | 30.75%
Maestro mayor en ejecución de obras civiles | 0.5 | 4.55 | 2.275 | 1.295 | 2.95 | 2.15% | 541210012 | EP | 100% | 2.151%
Subtotal de Mano de Obra: |  |  |  |  | 50.47 |  | Subtotal |  |  | 36.8%
MATERIALES | [5 empty] | Peso Relativo | CPC | NP/EP/ND | VAE (%) | VAE (%)
Descripción |  | Unidad | Cantidad | Precio | Total | Elemento (%) | Elemento |  |  | Elemento
Arena Gruesa |  | m3 | 0.6 | 18.5 | 11.1 | 8.09% | 153200015 | EP | 100% | 8.093%
Grava |  | m3 | 0.85 | 20 | 17 | 12.4% | 153200015 | EP | 100% | 12.4%
Cemento |  | kg | 300 | 0.16 | 48 | 35% | 374400011 | ND | 40% | 14%
Agua |  | Lt | 220 | 0.01 | 2.2 | 1.6% | 180000111 | EP | 100% | 1.604%
Subtotal de Materiales: |  |  |  |  | 78.3 |  | Subtotal |  |  | 36.09%
TRANSPORTE | [5 empty] | Peso Relativo | CPC | NP/EP/ND | VAE (%) | VAE (%)
Descripción |  | Unidad | Cantidad | Tarifa/U | Total | Elemento (%) | Elemento |  |  | Elemento
Subtotal de Transporte: |  |  |  |  | 0 |  | Subtotal |  |  | 0%
|  | TOTAL COSTO DIRECTO (M+N+O+P) |  |  | 137.15
|  | INDIRECTOS Y UTILIDADES |  | 20 % | 27.43
|  | OTROS INDIRECTOS |  |  |  | 100% |  |  |  | 74.73%
|  | COSTO TOTAL DEL RUBRO |  |  | 164.58
|  | VALOR OFERTADO |  |  | 164.58

## 31.15.1
ANALISIS DE PRECIOS UNITARIOS | [5 empty] | DETERMINACIÓN DEL VAE DEL RUBRO
RUBRO:
EXCAVACION A MANO EN SUELO SIN CLASIFICAR |  |  |  | UNIDAD: | m3 |  | Hoja 696 de 745
DETALLE:
EQUIPOS | [5 empty] | Peso Relativo | CPC | NP/EP/ND | VAE (%) | VAE (%)
Descripción | Cantidad | Tarifa | Costo Hora | Rendim. | Total | Elemento (%) | Elemento |  |  | Elemento
Herramientas manuales (5% M.O.) | 5%MO |  | 0 |  | 0.36 | 4.79% | 4299217233 | EP | 100% | 4.787%
Subtotal de Equipo: |  |  |  |  | 0.36 |  |  | Subtotal |  | 4.787%
MANO DE OBRA | [5 empty] | Peso Relativo | CPC | NP/EP/ND | VAE (%) | VAE (%)
Descripción | Cantidad | Jornal / HR | Costo Hora | Rendim. | Total | Elemento (%) | Elemento |  |  | Elemento
Peón | 2 | 4.05 | 8.1 | 0.884 | 7.16 | 95.21% | 541210012 | EP | 100% | 95.21%
Subtotal de Mano de Obra: |  |  |  |  | 7.16 |  | Subtotal |  |  | 95.21%
MATERIALES | [5 empty] | Peso Relativo | CPC | NP/EP/ND | VAE (%) | VAE (%)
Descripción |  | Unidad | Cantidad | Precio | Total | Elemento (%) | Elemento |  |  | Elemento
Subtotal de Materiales: |  |  |  |  | 0 |  | Subtotal |  |  | 0%
TRANSPORTE | [5 empty] | Peso Relativo | CPC | NP/EP/ND | VAE (%) | VAE (%)
Descripción |  | Unidad | Cantidad | Tarifa/U | Total | Elemento (%) | Elemento |  |  | Elemento
Subtotal de Transporte: |  |  |  |  | 0 |  | Subtotal |  |  | 0%
|  | TOTAL COSTO DIRECTO (M+N+O+P) |  |  | 7.52
|  | INDIRECTOS Y UTILIDADES |  | 20 % | 1.5
|  | OTROS INDIRECTOS |  |  |  | 100% |  |  |  | 100%
|  | COSTO TOTAL DEL RUBRO |  |  | 9.02
|  | VALOR OFERTADO |  |  | 9.02

## 31.15.2
ANALISIS DE PRECIOS UNITARIOS | [5 empty] | DETERMINACIÓN DEL VAE DEL RUBRO
RUBRO:
HORMIGON SIMPLE f'c=210 Kg/cm2 |  |  |  | UNIDAD: | m3 |  | Hoja 697 de 745
DETALLE:
EQUIPOS | [5 empty] | Peso Relativo | CPC | NP/EP/ND | VAE (%) | VAE (%)
Descripción | Cantidad | Tarifa | Costo Hora | Rendim. | Total | Elemento (%) | Elemento |  |  | Elemento
Herramientas manuales (5% M.O.) | 5%MO |  | 0 |  | 4.09 | 2.52% | 4299217233 | EP | 100% | 2.517%
Concretera | 1 | 2.5 | 2.5 | 1.813 | 4.53 | 2.79% | 444400211 | NP | 0% | 0%
Vibrador | 1 | 2 | 2 | 1.813 | 3.63 | 2.23% | 4423100110 | NP | 0% | 0%
Subtotal de Equipo: |  |  |  |  | 12.25 |  |  | Subtotal |  | 2.517%
MANO DE OBRA | [5 empty] | Peso Relativo | CPC | NP/EP/ND | VAE (%) | VAE (%)
Descripción | Cantidad | Jornal / HR | Costo Hora | Rendim. | Total | Elemento (%) | Elemento |  |  | Elemento
Albañil | 2 | 4.1 | 8.2 | 1.813 | 14.87 | 9.15% | 541210012 | EP | 100% | 9.152%
Peón | 9 | 4.05 | 36.45 | 1.813 | 66.08 | 40.67% | 541210012 | EP | 100% | 40.67%
Maestro mayor en ejecución de obras civiles | 0.1 | 4.55 | 0.455 | 1.813 | 0.82 | 0.5% | 541210012 | EP | 100% | 0.5047%
Subtotal de Mano de Obra: |  |  |  |  | 81.77 |  | Subtotal |  |  | 50.33%
MATERIALES | [5 empty] | Peso Relativo | CPC | NP/EP/ND | VAE (%) | VAE (%)
Descripción |  | Unidad | Cantidad | Precio | Total | Elemento (%) | Elemento |  |  | Elemento
Arena Gruesa |  | m3 | 0.5 | 18.5 | 9.25 | 5.69% | 153200015 | EP | 100% | 5.693%
Grava |  | m3 | 1 | 20 | 20 | 12.31% | 153200015 | EP | 100% | 12.31%
Agua |  | Lt | 400 | 0.01 | 4 | 2.46% | 180000111 | EP | 100% | 2.462%
Cemento |  | kg | 220 | 0.16 | 35.2 | 21.67% | 374400011 | ND | 40% | 8.666%
Subtotal de Materiales: |  |  |  |  | 68.45 |  | Subtotal |  |  | 29.13%
TRANSPORTE | [5 empty] | Peso Relativo | CPC | NP/EP/ND | VAE (%) | VAE (%)
Descripción |  | Unidad | Cantidad | Tarifa/U | Total | Elemento (%) | Elemento |  |  | Elemento
Subtotal de Transporte: |  |  |  |  | 0 |  | Subtotal |  |  | 0%
|  | TOTAL COSTO DIRECTO (M+N+O+P) |  |  | 162.47
|  | INDIRECTOS Y UTILIDADES |  | 20 % | 32.49
|  | OTROS INDIRECTOS |  |  |  | 100% |  |  |  | 81.98%
|  | COSTO TOTAL DEL RUBRO |  |  | 194.96
|  | VALOR OFERTADO |  |  | 194.96

## 31.15.3
ANALISIS DE PRECIOS UNITARIOS | [5 empty] | DETERMINACIÓN DEL VAE DEL RUBRO
RUBRO:
VÁLVULA DE COMPUERTA Y VOLANTE DE BRONCE 1 1/2" |  |  |  | UNIDAD: | u |  | Hoja 698 de 745
DETALLE:
EQUIPOS | [5 empty] | Peso Relativo | CPC | NP/EP/ND | VAE (%) | VAE (%)
Descripción | Cantidad | Tarifa | Costo Hora | Rendim. | Total | Elemento (%) | Elemento |  |  | Elemento
Herramientas manuales (5% M.O.) | 5%MO |  | 0 |  | 0.2 | 0.59% | 4299217233 | EP | 100% | 0.5931%
Subtotal de Equipo: |  |  |  |  | 0.2 |  |  | Subtotal |  | 0.5931%
MANO DE OBRA | [5 empty] | Peso Relativo | CPC | NP/EP/ND | VAE (%) | VAE (%)
Descripción | Cantidad | Jornal / HR | Costo Hora | Rendim. | Total | Elemento (%) | Elemento |  |  | Elemento
Peón | 1 | 4.05 | 4.05 | 0.5 | 2.03 | 6.02% | 541210012 | EP | 100% | 6.02%
Plomero | 1 | 4.1 | 4.1 | 0.5 | 2.05 | 6.08% | 541210012 | EP | 100% | 6.079%
Subtotal de Mano de Obra: |  |  |  |  | 4.08 |  | Subtotal |  |  | 12.1%
MATERIALES | [5 empty] | Peso Relativo | CPC | NP/EP/ND | VAE (%) | VAE (%)
Descripción |  | Unidad | Cantidad | Precio | Total | Elemento (%) | Elemento |  |  | Elemento
Válvula de compuerta con volante D=1 1/2" |  | U | 1 | 29.2 | 29.2 | 86.6% | 432510018 | NP | 0% | 0%
Sellador de caucho sintético 100 CC |  | U | 0.03 | 8 | 0.24 | 0.71% | 347905611 | NP | 0% | 0%
Subtotal de Materiales: |  |  |  |  | 29.44 |  | Subtotal |  |  | 0%
TRANSPORTE | [5 empty] | Peso Relativo | CPC | NP/EP/ND | VAE (%) | VAE (%)
Descripción |  | Unidad | Cantidad | Tarifa/U | Total | Elemento (%) | Elemento |  |  | Elemento
Subtotal de Transporte: |  |  |  |  | 0 |  | Subtotal |  |  | 0%
|  | TOTAL COSTO DIRECTO (M+N+O+P) |  |  | 33.72
|  | INDIRECTOS Y UTILIDADES |  | 20 % | 6.74
|  | OTROS INDIRECTOS |  |  |  | 100% |  |  |  | 12.69%
|  | COSTO TOTAL DEL RUBRO |  |  | 40.46
|  | VALOR OFERTADO |  |  | 40.46

## 31.15.4
ANALISIS DE PRECIOS UNITARIOS | [5 empty] | DETERMINACIÓN DEL VAE DEL RUBRO
RUBRO:
VALVULA COMPUERTA Y VOLANTE BRONCE 1" |  |  |  | UNIDAD: | u |  | Hoja 699 de 745
DETALLE:
EQUIPOS | [5 empty] | Peso Relativo | CPC | NP/EP/ND | VAE (%) | VAE (%)
Descripción | Cantidad | Tarifa | Costo Hora | Rendim. | Total | Elemento (%) | Elemento |  |  | Elemento
Herramientas manuales (5% M.O.) | 5%MO |  | 0 |  | 0.14 | 0.39% | 4299217233 | EP | 100% | 0.3893%
Bomba de prueba hidrostática | 0.1 | 0.25 | 0.025 | 0.66667 | 0.02 | 0.06% | 4315100114 | NP | 0% | 0%
Subtotal de Equipo: |  |  |  |  | 0.16 |  |  | Subtotal |  | 0.3893%
MANO DE OBRA | [5 empty] | Peso Relativo | CPC | NP/EP/ND | VAE (%) | VAE (%)
Descripción | Cantidad | Jornal / HR | Costo Hora | Rendim. | Total | Elemento (%) | Elemento |  |  | Elemento
Fierrero | 1 | 4.1 | 4.1 | 0.66667 | 2.73 | 7.59% | 541210012 | EP | 100% | 7.592%
Subtotal de Mano de Obra: |  |  |  |  | 2.73 |  | Subtotal |  |  | 7.592%
MATERIALES | [5 empty] | Peso Relativo | CPC | NP/EP/ND | VAE (%) | VAE (%)
Descripción |  | Unidad | Cantidad | Precio | Total | Elemento (%) | Elemento |  |  | Elemento
Valvula de compuerta con volante de bronce D= 1" |  | u | 1 | 32.47 | 32.47 | 90.29% | 432510018 | NP | 0% | 0%
Teflon |  | rollo | 0.8 | 0.75 | 0.6 | 1.67% | 369800021 | ND | 40% | 0.6674%
Subtotal de Materiales: |  |  |  |  | 33.07 |  | Subtotal |  |  | 0.6674%
TRANSPORTE | [5 empty] | Peso Relativo | CPC | NP/EP/ND | VAE (%) | VAE (%)
Descripción |  | Unidad | Cantidad | Tarifa/U | Total | Elemento (%) | Elemento |  |  | Elemento
Subtotal de Transporte: |  |  |  |  | 0 |  | Subtotal |  |  | 0%
|  | TOTAL COSTO DIRECTO (M+N+O+P) |  |  | 35.96
|  | INDIRECTOS Y UTILIDADES |  | 20 % | 7.19
|  | OTROS INDIRECTOS |  |  |  | 100% |  |  |  | 8.65%
|  | COSTO TOTAL DEL RUBRO |  |  | 43.15
|  | VALOR OFERTADO |  |  | 43.15

## 31.15.5
ANALISIS DE PRECIOS UNITARIOS | [5 empty] | DETERMINACIÓN DEL VAE DEL RUBRO
RUBRO:
ADAPTADOR PVC -P HEMBRA C/R 50 mm |  |  |  | UNIDAD: | u |  | Hoja 700 de 745
DETALLE:
EQUIPOS | [5 empty] | Peso Relativo | CPC | NP/EP/ND | VAE (%) | VAE (%)
Descripción | Cantidad | Tarifa | Costo Hora | Rendim. | Total | Elemento (%) | Elemento |  |  | Elemento
Herramientas manuales (5% M.O.) | 5%MO |  | 0 |  | 0.09 | 2.02% | 4299217233 | EP | 100% | 2.022%
Subtotal de Equipo: |  |  |  |  | 0.09 |  |  | Subtotal |  | 2.022%
MANO DE OBRA | [5 empty] | Peso Relativo | CPC | NP/EP/ND | VAE (%) | VAE (%)
Descripción | Cantidad | Jornal / HR | Costo Hora | Rendim. | Total | Elemento (%) | Elemento |  |  | Elemento
Plomero | 1 | 4.1 | 4.1 | 0.23 | 0.94 | 21.12% | 541210012 | EP | 100% | 21.12%
Peón | 1 | 4.05 | 4.05 | 0.23 | 0.93 | 20.9% | 541210012 | EP | 100% | 20.9%
Subtotal de Mano de Obra: |  |  |  |  | 1.87 |  | Subtotal |  |  | 42.02%
MATERIALES | [5 empty] | Peso Relativo | CPC | NP/EP/ND | VAE (%) | VAE (%)
Descripción |  | Unidad | Cantidad | Precio | Total | Elemento (%) | Elemento |  |  | Elemento
Adaptador PVC-P hembra C/R 50mm |  | u | 1 | 2.49 | 2.49 | 55.96% | 491290517 | NP | 0% | 0%
Subtotal de Materiales: |  |  |  |  | 2.49 |  | Subtotal |  |  | 0%
TRANSPORTE | [5 empty] | Peso Relativo | CPC | NP/EP/ND | VAE (%) | VAE (%)
Descripción |  | Unidad | Cantidad | Tarifa/U | Total | Elemento (%) | Elemento |  |  | Elemento
Subtotal de Transporte: |  |  |  |  | 0 |  | Subtotal |  |  | 0%
|  | TOTAL COSTO DIRECTO (M+N+O+P) |  |  | 4.45
|  | INDIRECTOS Y UTILIDADES |  | 20 % | 0.89
|  | OTROS INDIRECTOS |  |  |  | 100% |  |  |  | 44.04%
|  | COSTO TOTAL DEL RUBRO |  |  | 5.34
|  | VALOR OFERTADO |  |  | 5.34

## 31.15.6
ANALISIS DE PRECIOS UNITARIOS | [5 empty] | DETERMINACIÓN DEL VAE DEL RUBRO
RUBRO:
ADAPTADOR PVC -P HEMBRA C/R 32 mm |  |  |  | UNIDAD: | u |  | Hoja 701 de 745
DETALLE:
EQUIPOS | [5 empty] | Peso Relativo | CPC | NP/EP/ND | VAE (%) | VAE (%)
Descripción | Cantidad | Tarifa | Costo Hora | Rendim. | Total | Elemento (%) | Elemento |  |  | Elemento
Herramientas manuales (5% M.O.) | 5%MO |  | 0 |  | 0.08 | 4.26% | 4299217233 | EP | 100% | 4.255%
Subtotal de Equipo: |  |  |  |  | 0.08 |  |  | Subtotal |  | 4.255%
MANO DE OBRA | [5 empty] | Peso Relativo | CPC | NP/EP/ND | VAE (%) | VAE (%)
Descripción | Cantidad | Jornal / HR | Costo Hora | Rendim. | Total | Elemento (%) | Elemento |  |  | Elemento
Plomero | 1 | 4.1 | 4.1 | 0.2 | 0.82 | 43.62% | 541210012 | EP | 100% | 43.62%
Peón | 1 | 4.05 | 4.05 | 0.2 | 0.81 | 43.09% | 541210012 | EP | 100% | 43.09%
Subtotal de Mano de Obra: |  |  |  |  | 1.63 |  | Subtotal |  |  | 86.7%
MATERIALES | [5 empty] | Peso Relativo | CPC | NP/EP/ND | VAE (%) | VAE (%)
Descripción |  | Unidad | Cantidad | Precio | Total | Elemento (%) | Elemento |  |  | Elemento
Adaptador PVC hembra C/R 32 mm |  | u | 1 | 0.17 | 0.17 | 9.04% | 491290517 | NP | 0% | 0%
Subtotal de Materiales: |  |  |  |  | 0.17 |  | Subtotal |  |  | 0%
TRANSPORTE | [5 empty] | Peso Relativo | CPC | NP/EP/ND | VAE (%) | VAE (%)
Descripción |  | Unidad | Cantidad | Tarifa/U | Total | Elemento (%) | Elemento |  |  | Elemento
Subtotal de Transporte: |  |  |  |  | 0 |  | Subtotal |  |  | 0%
|  | TOTAL COSTO DIRECTO (M+N+O+P) |  |  | 1.88
|  | INDIRECTOS Y UTILIDADES |  | 20 % | 0.38
|  | OTROS INDIRECTOS |  |  |  | 100% |  |  |  | 90.96%
|  | COSTO TOTAL DEL RUBRO |  |  | 2.26
|  | VALOR OFERTADO |  |  | 2.26

## 31.15.7
ANALISIS DE PRECIOS UNITARIOS | [5 empty] | DETERMINACIÓN DEL VAE DEL RUBRO
RUBRO:
UNIVERSAL PVC-P U/Rc 1 1/2" |  |  |  | UNIDAD: | u |  | Hoja 702 de 745
DETALLE:
EQUIPOS | [5 empty] | Peso Relativo | CPC | NP/EP/ND | VAE (%) | VAE (%)
Descripción | Cantidad | Tarifa | Costo Hora | Rendim. | Total | Elemento (%) | Elemento |  |  | Elemento
Herramientas manuales (5% M.O.) | 5%MO |  | 0 |  | 0.62 | 4.27% | 4299217233 | EP | 100% | 4.267%
Subtotal de Equipo: |  |  |  |  | 0.62 |  |  | Subtotal |  | 4.267%
MANO DE OBRA | [5 empty] | Peso Relativo | CPC | NP/EP/ND | VAE (%) | VAE (%)
Descripción | Cantidad | Jornal / HR | Costo Hora | Rendim. | Total | Elemento (%) | Elemento |  |  | Elemento
Peón | 1 | 4.05 | 4.05 | 1.52 | 6.16 | 42.4% | 541210012 | EP | 100% | 42.4%
Plomero | 1 | 4.1 | 4.1 | 1.52 | 6.23 | 42.88% | 541210012 | EP | 100% | 42.88%
Subtotal de Mano de Obra: |  |  |  |  | 12.39 |  | Subtotal |  |  | 85.27%
MATERIALES | [5 empty] | Peso Relativo | CPC | NP/EP/ND | VAE (%) | VAE (%)
Descripción |  | Unidad | Cantidad | Precio | Total | Elemento (%) | Elemento |  |  | Elemento
Universal PVC-P U/Rc D=1 1/2" |  | U | 1 | 1.52 | 1.52 | 10.46% | 363201011 | ND | 40% | 4.184%
Subtotal de Materiales: |  |  |  |  | 1.52 |  | Subtotal |  |  | 4.184%
TRANSPORTE | [5 empty] | Peso Relativo | CPC | NP/EP/ND | VAE (%) | VAE (%)
Descripción |  | Unidad | Cantidad | Tarifa/U | Total | Elemento (%) | Elemento |  |  | Elemento
Subtotal de Transporte: |  |  |  |  | 0 |  | Subtotal |  |  | 0%
|  | TOTAL COSTO DIRECTO (M+N+O+P) |  |  | 14.53
|  | INDIRECTOS Y UTILIDADES |  | 20 % | 2.91
|  | OTROS INDIRECTOS |  |  |  | 100% |  |  |  | 93.72%
|  | COSTO TOTAL DEL RUBRO |  |  | 17.44
|  | VALOR OFERTADO |  |  | 17.44

## 31.15.8
ANALISIS DE PRECIOS UNITARIOS | [5 empty] | DETERMINACIÓN DEL VAE DEL RUBRO
RUBRO:
UNIVERSAL PVC-PR 1" |  |  |  | UNIDAD: | u |  | Hoja 703 de 745
DETALLE:
EQUIPOS | [5 empty] | Peso Relativo | CPC | NP/EP/ND | VAE (%) | VAE (%)
Descripción | Cantidad | Tarifa | Costo Hora | Rendim. | Total | Elemento (%) | Elemento |  |  | Elemento
Herramientas manuales (5% M.O.) | 5%MO |  | 0 |  | 0.08 | 1.85% | 4299217233 | EP | 100% | 1.848%
Subtotal de Equipo: |  |  |  |  | 0.08 |  |  | Subtotal |  | 1.848%
MANO DE OBRA | [5 empty] | Peso Relativo | CPC | NP/EP/ND | VAE (%) | VAE (%)
Descripción | Cantidad | Jornal / HR | Costo Hora | Rendim. | Total | Elemento (%) | Elemento |  |  | Elemento
Peón | 1 | 4.05 | 4.05 | 0.2 | 0.81 | 18.71% | 541210012 | EP | 100% | 18.71%
Plomero | 1 | 4.1 | 4.1 | 0.2 | 0.82 | 18.94% | 541210012 | EP | 100% | 18.94%
Subtotal de Mano de Obra: |  |  |  |  | 1.63 |  | Subtotal |  |  | 37.64%
MATERIALES | [5 empty] | Peso Relativo | CPC | NP/EP/ND | VAE (%) | VAE (%)
Descripción |  | Unidad | Cantidad | Precio | Total | Elemento (%) | Elemento |  |  | Elemento
Universal PVC-PR D=1" |  | u | 1 | 2.25 | 2.25 | 51.96% | 363201011 | ND | 40% | 20.79%
Cinta teflón grande |  | Rollo | 0.15 | 1.4 | 0.21 | 4.85% | 369800021 | ND | 40% | 1.94%
Sellador de caucho sintético 100 CC |  | U | 0.02 | 8 | 0.16 | 3.7% | 347905611 | NP | 0% | 0%
Subtotal de Materiales: |  |  |  |  | 2.62 |  | Subtotal |  |  | 22.73%
TRANSPORTE | [5 empty] | Peso Relativo | CPC | NP/EP/ND | VAE (%) | VAE (%)
Descripción |  | Unidad | Cantidad | Tarifa/U | Total | Elemento (%) | Elemento |  |  | Elemento
Subtotal de Transporte: |  |  |  |  | 0 |  | Subtotal |  |  | 0%
|  | TOTAL COSTO DIRECTO (M+N+O+P) |  |  | 4.33
|  | INDIRECTOS Y UTILIDADES |  | 20 % | 0.87
|  | OTROS INDIRECTOS |  |  |  | 100% |  |  |  | 62.22%
|  | COSTO TOTAL DEL RUBRO |  |  | 5.2
|  | VALOR OFERTADO |  |  | 5.2

## 31.15.9
ANALISIS DE PRECIOS UNITARIOS | [5 empty] | DETERMINACIÓN DEL VAE DEL RUBRO
RUBRO:
TUBERÍA PVC PR DE 1 1/2" |  |  |  | UNIDAD: | m |  | Hoja 704 de 745
DETALLE:
EQUIPOS | [5 empty] | Peso Relativo | CPC | NP/EP/ND | VAE (%) | VAE (%)
Descripción | Cantidad | Tarifa | Costo Hora | Rendim. | Total | Elemento (%) | Elemento |  |  | Elemento
Herramientas manuales (5% M.O.) | 5%MO |  | 0 |  | 0.01 | 0.47% | 4299217233 | EP | 100% | 0.4651%
Subtotal de Equipo: |  |  |  |  | 0.01 |  |  | Subtotal |  | 0.4651%
MANO DE OBRA | [5 empty] | Peso Relativo | CPC | NP/EP/ND | VAE (%) | VAE (%)
Descripción | Cantidad | Jornal / HR | Costo Hora | Rendim. | Total | Elemento (%) | Elemento |  |  | Elemento
Peón | 1 | 4.05 | 4.05 | 0.03 | 0.12 | 5.58% | 541210012 | EP | 100% | 5.581%
Plomero | 1 | 4.1 | 4.1 | 0.03 | 0.12 | 5.58% | 541210012 | EP | 100% | 5.581%
Subtotal de Mano de Obra: |  |  |  |  | 0.24 |  | Subtotal |  |  | 11.16%
MATERIALES | [5 empty] | Peso Relativo | CPC | NP/EP/ND | VAE (%) | VAE (%)
Descripción |  | Unidad | Cantidad | Precio | Total | Elemento (%) | Elemento |  |  | Elemento
Tuberia PVC PR D=1 1/2" |  | M | 1 | 1.85 | 1.85 | 86.05% | 363201011 | ND | 40% | 34.42%
Cinta teflón |  | Rollo | 0.1 | 0.5 | 0.05 | 2.33% | 369800021 | ND | 40% | 0.9302%
Subtotal de Materiales: |  |  |  |  | 1.9 |  | Subtotal |  |  | 35.35%
TRANSPORTE | [5 empty] | Peso Relativo | CPC | NP/EP/ND | VAE (%) | VAE (%)
Descripción |  | Unidad | Cantidad | Tarifa/U | Total | Elemento (%) | Elemento |  |  | Elemento
Subtotal de Transporte: |  |  |  |  | 0 |  | Subtotal |  |  | 0%
|  | TOTAL COSTO DIRECTO (M+N+O+P) |  |  | 2.15
|  | INDIRECTOS Y UTILIDADES |  | 20 % | 0.43
|  | OTROS INDIRECTOS |  |  |  | 100% |  |  |  | 46.98%
|  | COSTO TOTAL DEL RUBRO |  |  | 2.58
|  | VALOR OFERTADO |  |  | 2.58

## 31.15.10
ANALISIS DE PRECIOS UNITARIOS | [5 empty] | DETERMINACIÓN DEL VAE DEL RUBRO
RUBRO:
TUBERÍA PVC PR DE 1" |  |  |  | UNIDAD: | m |  | Hoja 705 de 745
DETALLE:
EQUIPOS | [5 empty] | Peso Relativo | CPC | NP/EP/ND | VAE (%) | VAE (%)
Descripción | Cantidad | Tarifa | Costo Hora | Rendim. | Total | Elemento (%) | Elemento |  |  | Elemento
Herramientas manuales (5% M.O.) | 5%MO |  | 0 |  | 0.02 | 0.83% | 4299217233 | EP | 100% | 0.8333%
Subtotal de Equipo: |  |  |  |  | 0.02 |  |  | Subtotal |  | 0.8333%
MANO DE OBRA | [5 empty] | Peso Relativo | CPC | NP/EP/ND | VAE (%) | VAE (%)
Descripción | Cantidad | Jornal / HR | Costo Hora | Rendim. | Total | Elemento (%) | Elemento |  |  | Elemento
Peón | 1 | 4.05 | 4.05 | 0.038 | 0.15 | 6.25% | 541210012 | EP | 100% | 6.25%
Plomero | 1 | 4.1 | 4.1 | 0.038 | 0.16 | 6.67% | 541210012 | EP | 100% | 6.667%
Subtotal de Mano de Obra: |  |  |  |  | 0.31 |  | Subtotal |  |  | 12.92%
MATERIALES | [5 empty] | Peso Relativo | CPC | NP/EP/ND | VAE (%) | VAE (%)
Descripción |  | Unidad | Cantidad | Precio | Total | Elemento (%) | Elemento |  |  | Elemento
Tuberia PVC PR D= 1" |  | M | 1.01 | 2 | 2.02 | 84.17% | 363201011 | ND | 40% | 33.67%
Cinta teflón |  | Rollo | 0.1 | 0.5 | 0.05 | 2.08% | 369800021 | ND | 40% | 0.8333%
Subtotal de Materiales: |  |  |  |  | 2.07 |  | Subtotal |  |  | 34.5%
TRANSPORTE | [5 empty] | Peso Relativo | CPC | NP/EP/ND | VAE (%) | VAE (%)
Descripción |  | Unidad | Cantidad | Tarifa/U | Total | Elemento (%) | Elemento |  |  | Elemento
Subtotal de Transporte: |  |  |  |  | 0 |  | Subtotal |  |  | 0%
|  | TOTAL COSTO DIRECTO (M+N+O+P) |  |  | 2.4
|  | INDIRECTOS Y UTILIDADES |  | 20 % | 0.48
|  | OTROS INDIRECTOS |  |  |  | 100% |  |  |  | 48.25%
|  | COSTO TOTAL DEL RUBRO |  |  | 2.88
|  | VALOR OFERTADO |  |  | 2.88

## 31.15.11
ANALISIS DE PRECIOS UNITARIOS | [5 empty] | DETERMINACIÓN DEL VAE DEL RUBRO
RUBRO:
CAJA DE VÁLVULA HF 160mm TRAFICO PESADO + TUBERÍA PERFILADA |  |  |  | UNIDAD: | u |  | Hoja 706 de 745
DETALLE:
EQUIPOS | [5 empty] | Peso Relativo | CPC | NP/EP/ND | VAE (%) | VAE (%)
Descripción | Cantidad | Tarifa | Costo Hora | Rendim. | Total | Elemento (%) | Elemento |  |  | Elemento
Herramientas manuales (5% M.O.) | 5%MO |  | 0 |  | 1.14 | 1.64% | 4299217233 | EP | 100% | 1.642%
Subtotal de Equipo: |  |  |  |  | 1.14 |  |  | Subtotal |  | 1.642%
MANO DE OBRA | [5 empty] | Peso Relativo | CPC | NP/EP/ND | VAE (%) | VAE (%)
Descripción | Cantidad | Jornal / HR | Costo Hora | Rendim. | Total | Elemento (%) | Elemento |  |  | Elemento
Peón | 1 | 4.05 | 4.05 | 1.8 | 7.29 | 10.5% | 541210012 | EP | 100% | 10.5%
Plomero | 1 | 4.1 | 4.1 | 1.8 | 7.38 | 10.63% | 541210012 | EP | 100% | 10.63%
Maestro mayor en ejecución de obras civiles | 1 | 4.55 | 4.55 | 1.8 | 8.19 | 11.79% | 541210012 | EP | 100% | 11.79%
Subtotal de Mano de Obra: |  |  |  |  | 22.86 |  | Subtotal |  |  | 32.92%
MATERIALES | [5 empty] | Peso Relativo | CPC | NP/EP/ND | VAE (%) | VAE (%)
Descripción |  | Unidad | Cantidad | Precio | Total | Elemento (%) | Elemento |  |  | Elemento
Caja de válvula HF 160mm Tráfico pesado |  | U | 1 | 25.82 | 25.82 | 37.18% | 4443004231 | NP | 0% | 0%
Tuberia PVC PERFILADA E/C D=160mm |  | m | 2 | 8.09 | 16.18 | 23.3% | 363201011 | ND | 40% | 9.32%
Pegamento tubería PVC |  | gln | 0.02 | 32 | 0.64 | 0.92% | 335001011 | ND | 40% | 0.3687%
Hormigón simple f´c=180 kg/cm2 |  | m3 | 0.04 | 70 | 2.8 | 4.03% | 375100021 | ND | 40% | 1.613%
Subtotal de Materiales: |  |  |  |  | 45.44 |  | Subtotal |  |  | 11.3%
TRANSPORTE | [5 empty] | Peso Relativo | CPC | NP/EP/ND | VAE (%) | VAE (%)
Descripción |  | Unidad | Cantidad | Tarifa/U | Total | Elemento (%) | Elemento |  |  | Elemento
Subtotal de Transporte: |  |  |  |  | 0 |  | Subtotal |  |  | 0%
|  | TOTAL COSTO DIRECTO (M+N+O+P) |  |  | 69.44
|  | INDIRECTOS Y UTILIDADES |  | 20 % | 13.89
|  | OTROS INDIRECTOS |  |  |  | 100% |  |  |  | 45.86%
|  | COSTO TOTAL DEL RUBRO |  |  | 83.33
|  | VALOR OFERTADO |  |  | 83.33

## 31.16.1
ANALISIS DE PRECIOS UNITARIOS | [5 empty] | DETERMINACIÓN DEL VAE DEL RUBRO
RUBRO:
EXCAVACION A MANO EN SUELO SIN CLASIFICAR |  |  |  | UNIDAD: | m3 |  | Hoja 707 de 745
DETALLE:
EQUIPOS | [5 empty] | Peso Relativo | CPC | NP/EP/ND | VAE (%) | VAE (%)
Descripción | Cantidad | Tarifa | Costo Hora | Rendim. | Total | Elemento (%) | Elemento |  |  | Elemento
Herramientas manuales (5% M.O.) | 5%MO |  | 0 |  | 0.36 | 4.79% | 4299217233 | EP | 100% | 4.787%
Subtotal de Equipo: |  |  |  |  | 0.36 |  |  | Subtotal |  | 4.787%
MANO DE OBRA | [5 empty] | Peso Relativo | CPC | NP/EP/ND | VAE (%) | VAE (%)
Descripción | Cantidad | Jornal / HR | Costo Hora | Rendim. | Total | Elemento (%) | Elemento |  |  | Elemento
Peón | 2 | 4.05 | 8.1 | 0.884 | 7.16 | 95.21% | 541210012 | EP | 100% | 95.21%
Subtotal de Mano de Obra: |  |  |  |  | 7.16 |  | Subtotal |  |  | 95.21%
MATERIALES | [5 empty] | Peso Relativo | CPC | NP/EP/ND | VAE (%) | VAE (%)
Descripción |  | Unidad | Cantidad | Precio | Total | Elemento (%) | Elemento |  |  | Elemento
Subtotal de Materiales: |  |  |  |  | 0 |  | Subtotal |  |  | 0%
TRANSPORTE | [5 empty] | Peso Relativo | CPC | NP/EP/ND | VAE (%) | VAE (%)
Descripción |  | Unidad | Cantidad | Tarifa/U | Total | Elemento (%) | Elemento |  |  | Elemento
Subtotal de Transporte: |  |  |  |  | 0 |  | Subtotal |  |  | 0%
|  | TOTAL COSTO DIRECTO (M+N+O+P) |  |  | 7.52
|  | INDIRECTOS Y UTILIDADES |  | 20 % | 1.5
|  | OTROS INDIRECTOS |  |  |  | 100% |  |  |  | 100%
|  | COSTO TOTAL DEL RUBRO |  |  | 9.02
|  | VALOR OFERTADO |  |  | 9.02

## 31.16.2
ANALISIS DE PRECIOS UNITARIOS | [5 empty] | DETERMINACIÓN DEL VAE DEL RUBRO
RUBRO:
VALVULA REGULADORA DE PRESION 2" + ACCESORIOS |  |  |  | UNIDAD: | u |  | Hoja 708 de 745
DETALLE:
EQUIPOS | [5 empty] | Peso Relativo | CPC | NP/EP/ND | VAE (%) | VAE (%)
Descripción | Cantidad | Tarifa | Costo Hora | Rendim. | Total | Elemento (%) | Elemento |  |  | Elemento
Herramientas manuales (5% M.O.) | 5%MO |  | 0 |  | 0.33 | 0.21% | 4299217233 | EP | 100% | 0.2123%
Subtotal de Equipo: |  |  |  |  | 0.33 |  |  | Subtotal |  | 0.2123%
MANO DE OBRA | [5 empty] | Peso Relativo | CPC | NP/EP/ND | VAE (%) | VAE (%)
Descripción | Cantidad | Jornal / HR | Costo Hora | Rendim. | Total | Elemento (%) | Elemento |  |  | Elemento
Plomero | 1 | 4.1 | 4.1 | 0.8 | 3.28 | 2.11% | 541210012 | EP | 100% | 2.11%
Peón | 1 | 4.05 | 4.05 | 0.8 | 3.24 | 2.08% | 541210012 | EP | 100% | 2.084%
Subtotal de Mano de Obra: |  |  |  |  | 6.52 |  | Subtotal |  |  | 4.194%
MATERIALES | [5 empty] | Peso Relativo | CPC | NP/EP/ND | VAE (%) | VAE (%)
Descripción |  | Unidad | Cantidad | Precio | Total | Elemento (%) | Elemento |  |  | Elemento
Valvula reductora de presión D=2" (incluye accesorios) |  | U | 1 | 148.6 | 148.6 | 95.59% | 432510018 | NP | 0% | 0%
Subtotal de Materiales: |  |  |  |  | 148.6 |  | Subtotal |  |  | 0%
TRANSPORTE | [5 empty] | Peso Relativo | CPC | NP/EP/ND | VAE (%) | VAE (%)
Descripción |  | Unidad | Cantidad | Tarifa/U | Total | Elemento (%) | Elemento |  |  | Elemento
Subtotal de Transporte: |  |  |  |  | 0 |  | Subtotal |  |  | 0%
|  | TOTAL COSTO DIRECTO (M+N+O+P) |  |  | 155.45
|  | INDIRECTOS Y UTILIDADES |  | 20 % | 31.09
|  | OTROS INDIRECTOS |  |  |  | 100% |  |  |  | 4.41%
|  | COSTO TOTAL DEL RUBRO |  |  | 186.54
|  | VALOR OFERTADO |  |  | 186.54

## 31.16.3
ANALISIS DE PRECIOS UNITARIOS | [5 empty] | DETERMINACIÓN DEL VAE DEL RUBRO
RUBRO:
VALVULA REDUCTORA DE PRESIÓN 1" |  |  |  | UNIDAD: | u |  | Hoja 709 de 745
DETALLE:
EQUIPOS | [5 empty] | Peso Relativo | CPC | NP/EP/ND | VAE (%) | VAE (%)
Descripción | Cantidad | Tarifa | Costo Hora | Rendim. | Total | Elemento (%) | Elemento |  |  | Elemento
Herramientas manuales (5% M.O.) | 5%MO |  | 0 |  | 0.12 | 0.08% | 4299217233 | EP | 100% | 0.07937%
Subtotal de Equipo: |  |  |  |  | 0.12 |  |  | Subtotal |  | 0.07937%
MANO DE OBRA | [5 empty] | Peso Relativo | CPC | NP/EP/ND | VAE (%) | VAE (%)
Descripción | Cantidad | Jornal / HR | Costo Hora | Rendim. | Total | Elemento (%) | Elemento |  |  | Elemento
Peón | 1 | 4.05 | 4.05 | 0.3 | 1.22 | 0.81% | 541210012 | EP | 100% | 0.8069%
Plomero | 1 | 4.1 | 4.1 | 0.3 | 1.23 | 0.81% | 541210012 | EP | 100% | 0.8135%
Subtotal de Mano de Obra: |  |  |  |  | 2.45 |  | Subtotal |  |  | 1.62%
MATERIALES | [5 empty] | Peso Relativo | CPC | NP/EP/ND | VAE (%) | VAE (%)
Descripción |  | Unidad | Cantidad | Precio | Total | Elemento (%) | Elemento |  |  | Elemento
Valvula reductora de presion D=1" |  | U | 1 | 145.67 | 145.67 | 96.34% | 432510018 | NP | 0% | 0%
Cinta teflón grande |  | Rollo | 0.4 | 1.4 | 0.56 | 0.37% | 369800021 | ND | 40% | 0.1481%
Sellador de caucho sintético 100 CC |  | U | 0.3 | 8 | 2.4 | 1.59% | 347905611 | NP | 0% | 0%
Subtotal de Materiales: |  |  |  |  | 148.63 |  | Subtotal |  |  | 0.1481%
TRANSPORTE | [5 empty] | Peso Relativo | CPC | NP/EP/ND | VAE (%) | VAE (%)
Descripción |  | Unidad | Cantidad | Tarifa/U | Total | Elemento (%) | Elemento |  |  | Elemento
Subtotal de Transporte: |  |  |  |  | 0 |  | Subtotal |  |  | 0%
|  | TOTAL COSTO DIRECTO (M+N+O+P) |  |  | 151.2
|  | INDIRECTOS Y UTILIDADES |  | 20 % | 30.24
|  | OTROS INDIRECTOS |  |  |  | 100% |  |  |  | 1.85%
|  | COSTO TOTAL DEL RUBRO |  |  | 181.44
|  | VALOR OFERTADO |  |  | 181.44

## 31.16.4
ANALISIS DE PRECIOS UNITARIOS | [5 empty] | DETERMINACIÓN DEL VAE DEL RUBRO
RUBRO:
HORMIGON SIMPLE f'c=210 Kg/cm2 |  |  |  | UNIDAD: | m3 |  | Hoja 710 de 745
DETALLE:
EQUIPOS | [5 empty] | Peso Relativo | CPC | NP/EP/ND | VAE (%) | VAE (%)
Descripción | Cantidad | Tarifa | Costo Hora | Rendim. | Total | Elemento (%) | Elemento |  |  | Elemento
Herramientas manuales (5% M.O.) | 5%MO |  | 0 |  | 4.09 | 2.52% | 4299217233 | EP | 100% | 2.517%
Concretera | 1 | 2.5 | 2.5 | 1.813 | 4.53 | 2.79% | 444400211 | NP | 0% | 0%
Vibrador | 1 | 2 | 2 | 1.813 | 3.63 | 2.23% | 4423100110 | NP | 0% | 0%
Subtotal de Equipo: |  |  |  |  | 12.25 |  |  | Subtotal |  | 2.517%
MANO DE OBRA | [5 empty] | Peso Relativo | CPC | NP/EP/ND | VAE (%) | VAE (%)
Descripción | Cantidad | Jornal / HR | Costo Hora | Rendim. | Total | Elemento (%) | Elemento |  |  | Elemento
Albañil | 2 | 4.1 | 8.2 | 1.813 | 14.87 | 9.15% | 541210012 | EP | 100% | 9.152%
Peón | 9 | 4.05 | 36.45 | 1.813 | 66.08 | 40.67% | 541210012 | EP | 100% | 40.67%
Maestro mayor en ejecución de obras civiles | 0.1 | 4.55 | 0.455 | 1.813 | 0.82 | 0.5% | 541210012 | EP | 100% | 0.5047%
Subtotal de Mano de Obra: |  |  |  |  | 81.77 |  | Subtotal |  |  | 50.33%
MATERIALES | [5 empty] | Peso Relativo | CPC | NP/EP/ND | VAE (%) | VAE (%)
Descripción |  | Unidad | Cantidad | Precio | Total | Elemento (%) | Elemento |  |  | Elemento
Arena Gruesa |  | m3 | 0.5 | 18.5 | 9.25 | 5.69% | 153200015 | EP | 100% | 5.693%
Grava |  | m3 | 1 | 20 | 20 | 12.31% | 153200015 | EP | 100% | 12.31%
Agua |  | Lt | 400 | 0.01 | 4 | 2.46% | 180000111 | EP | 100% | 2.462%
Cemento |  | kg | 220 | 0.16 | 35.2 | 21.67% | 374400011 | ND | 40% | 8.666%
Subtotal de Materiales: |  |  |  |  | 68.45 |  | Subtotal |  |  | 29.13%
TRANSPORTE | [5 empty] | Peso Relativo | CPC | NP/EP/ND | VAE (%) | VAE (%)
Descripción |  | Unidad | Cantidad | Tarifa/U | Total | Elemento (%) | Elemento |  |  | Elemento
Subtotal de Transporte: |  |  |  |  | 0 |  | Subtotal |  |  | 0%
|  | TOTAL COSTO DIRECTO (M+N+O+P) |  |  | 162.47
|  | INDIRECTOS Y UTILIDADES |  | 20 % | 32.49
|  | OTROS INDIRECTOS |  |  |  | 100% |  |  |  | 81.98%
|  | COSTO TOTAL DEL RUBRO |  |  | 194.96
|  | VALOR OFERTADO |  |  | 194.96

## 31.17.1
ANALISIS DE PRECIOS UNITARIOS | [5 empty] | DETERMINACIÓN DEL VAE DEL RUBRO
RUBRO:
EXCAVACION DE ZANJAS A MAQUINA |  |  |  | UNIDAD: | m3 |  | Hoja 711 de 745
DETALLE:
EQUIPOS | [5 empty] | Peso Relativo | CPC | NP/EP/ND | VAE (%) | VAE (%)
Descripción | Cantidad | Tarifa | Costo Hora | Rendim. | Total | Elemento (%) | Elemento |  |  | Elemento
Retroexcavadora | 1 | 20 | 20 | 0.076 | 1.52 | 68.78% | 444260012 | NP | 0% | 0%
Herramientas manuales (5% M.O.) | 5%MO |  | 0 |  | 0.03 | 1.36% | 4299217233 | EP | 100% | 1.357%
Subtotal de Equipo: |  |  |  |  | 1.55 |  |  | Subtotal |  | 1.357%
MANO DE OBRA | [5 empty] | Peso Relativo | CPC | NP/EP/ND | VAE (%) | VAE (%)
Descripción | Cantidad | Jornal / HR | Costo Hora | Rendim. | Total | Elemento (%) | Elemento |  |  | Elemento
Op. de Retroexcavadora | 1 | 4.55 | 4.55 | 0.076 | 0.35 | 15.84% | 541210012 | EP | 100% | 15.84%
Peón | 1 | 4.05 | 4.05 | 0.076 | 0.31 | 14.03% | 541210012 | EP | 100% | 14.03%
Subtotal de Mano de Obra: |  |  |  |  | 0.66 |  | Subtotal |  |  | 29.86%
MATERIALES | [5 empty] | Peso Relativo | CPC | NP/EP/ND | VAE (%) | VAE (%)
Descripción |  | Unidad | Cantidad | Precio | Total | Elemento (%) | Elemento |  |  | Elemento
Subtotal de Materiales: |  |  |  |  | 0 |  | Subtotal |  |  | 0%
TRANSPORTE | [5 empty] | Peso Relativo | CPC | NP/EP/ND | VAE (%) | VAE (%)
Descripción |  | Unidad | Cantidad | Tarifa/U | Total | Elemento (%) | Elemento |  |  | Elemento
Subtotal de Transporte: |  |  |  |  | 0 |  | Subtotal |  |  | 0%
|  | TOTAL COSTO DIRECTO (M+N+O+P) |  |  | 2.21
|  | INDIRECTOS Y UTILIDADES |  | 20 % | 0.44
|  | OTROS INDIRECTOS |  |  |  | 100% |  |  |  | 31.22%
|  | COSTO TOTAL DEL RUBRO |  |  | 2.65
|  | VALOR OFERTADO |  |  | 2.65

## 31.17.2
ANALISIS DE PRECIOS UNITARIOS | [5 empty] | DETERMINACIÓN DEL VAE DEL RUBRO
RUBRO:
RELLENO COMPACTADO CON MATERIAL DE MEJORAMIENTO |  |  |  | UNIDAD: | m3 |  | Hoja 712 de 745
DETALLE:
EQUIPOS | [5 empty] | Peso Relativo | CPC | NP/EP/ND | VAE (%) | VAE (%)
Descripción | Cantidad | Tarifa | Costo Hora | Rendim. | Total | Elemento (%) | Elemento |  |  | Elemento
Herramientas manuales (5% M.O.) | 5%MO |  | 0 |  | 0.11 | 0.77% | 4299217233 | EP | 100% | 0.7714%
Compactador mecánico | 0.4 | 1.1 | 0.44 | 0.28 | 0.12 | 0.84% | 444271016 | NP | 0% | 0%
Subtotal de Equipo: |  |  |  |  | 0.23 |  |  | Subtotal |  | 0.7714%
MANO DE OBRA | [5 empty] | Peso Relativo | CPC | NP/EP/ND | VAE (%) | VAE (%)
Descripción | Cantidad | Jornal / HR | Costo Hora | Rendim. | Total | Elemento (%) | Elemento |  |  | Elemento
Peón | 1 | 4.05 | 4.05 | 0.28 | 1.13 | 7.92% | 541210012 | EP | 100% | 7.924%
Operador de equipo liviano | 1 | 4.1 | 4.1 | 0.28 | 1.15 | 8.06% | 541210012 | EP | 100% | 8.065%
Subtotal de Mano de Obra: |  |  |  |  | 2.28 |  | Subtotal |  |  | 15.99%
MATERIALES | [5 empty] | Peso Relativo | CPC | NP/EP/ND | VAE (%) | VAE (%)
Descripción |  | Unidad | Cantidad | Precio | Total | Elemento (%) | Elemento |  |  | Elemento
Agua |  | Lt | 31 | 0.01 | 0.31 | 2.17% | 180000111 | EP | 100% | 2.174%
Material de mejoramiento |  | m3 | 1.3 | 8.8 | 11.44 | 80.22% | 153200015 | EP | 100% | 80.22%
Subtotal de Materiales: |  |  |  |  | 11.75 |  | Subtotal |  |  | 82.4%
TRANSPORTE | [5 empty] | Peso Relativo | CPC | NP/EP/ND | VAE (%) | VAE (%)
Descripción |  | Unidad | Cantidad | Tarifa/U | Total | Elemento (%) | Elemento |  |  | Elemento
Subtotal de Transporte: |  |  |  |  | 0 |  | Subtotal |  |  | 0%
|  | TOTAL COSTO DIRECTO (M+N+O+P) |  |  | 14.26
|  | INDIRECTOS Y UTILIDADES |  | 20 % | 2.85
|  | OTROS INDIRECTOS |  |  |  | 100% |  |  |  | 99.16%
|  | COSTO TOTAL DEL RUBRO |  |  | 17.11
|  | VALOR OFERTADO |  |  | 17.11

## 31.17.3
ANALISIS DE PRECIOS UNITARIOS | [5 empty] | DETERMINACIÓN DEL VAE DEL RUBRO
RUBRO:
TUBERIA PVC-P U/Rc 1/2" |  |  |  | UNIDAD: | m |  | Hoja 713 de 745
DETALLE:
EQUIPOS | [5 empty] | Peso Relativo | CPC | NP/EP/ND | VAE (%) | VAE (%)
Descripción | Cantidad | Tarifa | Costo Hora | Rendim. | Total | Elemento (%) | Elemento |  |  | Elemento
Herramientas manuales (5% M.O.) | 5%MO |  | 0 |  | 0.04 | 2.15% | 4299217233 | EP | 100% | 2.151%
Subtotal de Equipo: |  |  |  |  | 0.04 |  |  | Subtotal |  | 2.151%
MANO DE OBRA | [5 empty] | Peso Relativo | CPC | NP/EP/ND | VAE (%) | VAE (%)
Descripción | Cantidad | Jornal / HR | Costo Hora | Rendim. | Total | Elemento (%) | Elemento |  |  | Elemento
Peón | 1 | 4.05 | 4.05 | 0.1 | 0.41 | 22.04% | 541210012 | EP | 100% | 22.04%
Plomero | 1 | 4.1 | 4.1 | 0.1 | 0.41 | 22.04% | 541210012 | EP | 100% | 22.04%
Subtotal de Mano de Obra: |  |  |  |  | 0.82 |  | Subtotal |  |  | 44.09%
MATERIALES | [5 empty] | Peso Relativo | CPC | NP/EP/ND | VAE (%) | VAE (%)
Descripción |  | Unidad | Cantidad | Precio | Total | Elemento (%) | Elemento |  |  | Elemento
Tuberia PVC PR D=1/2" |  | M | 1 | 1 | 1 | 53.76% | 363201011 | ND | 40% | 21.51%
Subtotal de Materiales: |  |  |  |  | 1 |  | Subtotal |  |  | 21.51%
TRANSPORTE | [5 empty] | Peso Relativo | CPC | NP/EP/ND | VAE (%) | VAE (%)
Descripción |  | Unidad | Cantidad | Tarifa/U | Total | Elemento (%) | Elemento |  |  | Elemento
Subtotal de Transporte: |  |  |  |  | 0 |  | Subtotal |  |  | 0%
|  | TOTAL COSTO DIRECTO (M+N+O+P) |  |  | 1.86
|  | INDIRECTOS Y UTILIDADES |  | 20 % | 0.37
|  | OTROS INDIRECTOS |  |  |  | 100% |  |  |  | 67.74%
|  | COSTO TOTAL DEL RUBRO |  |  | 2.23
|  | VALOR OFERTADO |  |  | 2.23

## 31.17.4
ANALISIS DE PRECIOS UNITARIOS | [5 empty] | DETERMINACIÓN DEL VAE DEL RUBRO
RUBRO:
HORMIGON SIMPLE f'c=180 Kg/cm2 |  |  |  | UNIDAD: | m3 |  | Hoja 714 de 745
DETALLE:
EQUIPOS | [5 empty] | Peso Relativo | CPC | NP/EP/ND | VAE (%) | VAE (%)
Descripción | Cantidad | Tarifa | Costo Hora | Rendim. | Total | Elemento (%) | Elemento |  |  | Elemento
Herramientas manuales (5% M.O.) | 5%MO |  | 0 |  | 2.52 | 1.84% | 4299217233 | EP | 100% | 1.837%
Concretera | 1 | 2.5 | 2.5 | 1.302 | 3.26 | 2.38% | 444400211 | NP | 0% | 0%
Vibrador | 1 | 2 | 2 | 1.302 | 2.6 | 1.9% | 4423100110 | NP | 0% | 0%
Subtotal de Equipo: |  |  |  |  | 8.38 |  |  | Subtotal |  | 1.837%
MANO DE OBRA | [5 empty] | Peso Relativo | CPC | NP/EP/ND | VAE (%) | VAE (%)
Descripción | Cantidad | Jornal / HR | Costo Hora | Rendim. | Total | Elemento (%) | Elemento |  |  | Elemento
Albañil | 1 | 4.1 | 4.1 | 1.302 | 5.34 | 3.89% | 541210012 | EP | 100% | 3.894%
Peón | 8 | 4.05 | 32.4 | 1.302 | 42.18 | 30.75% | 541210012 | EP | 100% | 30.75%
Maestro mayor en ejecución de obras civiles | 0.5 | 4.55 | 2.275 | 1.295 | 2.95 | 2.15% | 541210012 | EP | 100% | 2.151%
Subtotal de Mano de Obra: |  |  |  |  | 50.47 |  | Subtotal |  |  | 36.8%
MATERIALES | [5 empty] | Peso Relativo | CPC | NP/EP/ND | VAE (%) | VAE (%)
Descripción |  | Unidad | Cantidad | Precio | Total | Elemento (%) | Elemento |  |  | Elemento
Arena Gruesa |  | m3 | 0.6 | 18.5 | 11.1 | 8.09% | 153200015 | EP | 100% | 8.093%
Grava |  | m3 | 0.85 | 20 | 17 | 12.4% | 153200015 | EP | 100% | 12.4%
Cemento |  | kg | 300 | 0.16 | 48 | 35% | 374400011 | ND | 40% | 14%
Agua |  | Lt | 220 | 0.01 | 2.2 | 1.6% | 180000111 | EP | 100% | 1.604%
Subtotal de Materiales: |  |  |  |  | 78.3 |  | Subtotal |  |  | 36.09%
TRANSPORTE | [5 empty] | Peso Relativo | CPC | NP/EP/ND | VAE (%) | VAE (%)
Descripción |  | Unidad | Cantidad | Tarifa/U | Total | Elemento (%) | Elemento |  |  | Elemento
Subtotal de Transporte: |  |  |  |  | 0 |  | Subtotal |  |  | 0%
|  | TOTAL COSTO DIRECTO (M+N+O+P) |  |  | 137.15
|  | INDIRECTOS Y UTILIDADES |  | 20 % | 27.43
|  | OTROS INDIRECTOS |  |  |  | 100% |  |  |  | 74.73%
|  | COSTO TOTAL DEL RUBRO |  |  | 164.58
|  | VALOR OFERTADO |  |  | 164.58

## 31.17.5
ANALISIS DE PRECIOS UNITARIOS | [5 empty] | DETERMINACIÓN DEL VAE DEL RUBRO
RUBRO:
CONEXION DOMICILIARIA 1/2" MEDIDOR DE 1/2" Y ACCESORIOS |  |  |  | UNIDAD: | u |  | Hoja 715 de 745
DETALLE:
EQUIPOS | [5 empty] | Peso Relativo | CPC | NP/EP/ND | VAE (%) | VAE (%)
Descripción | Cantidad | Tarifa | Costo Hora | Rendim. | Total | Elemento (%) | Elemento |  |  | Elemento
Herramientas manuales (5% M.O.) | 5%MO |  | 0 |  | 1.92 | 2.02% | 4299217233 | EP | 100% | 2.023%
Subtotal de Equipo: |  |  |  |  | 1.92 |  |  | Subtotal |  | 2.023%
MANO DE OBRA | [5 empty] | Peso Relativo | CPC | NP/EP/ND | VAE (%) | VAE (%)
Descripción | Cantidad | Jornal / HR | Costo Hora | Rendim. | Total | Elemento (%) | Elemento |  |  | Elemento
Plomero | 1 | 4.1 | 4.1 | 4.7 | 19.27 | 20.31% | 541210012 | EP | 100% | 20.31%
Peón | 1 | 4.05 | 4.05 | 4.715 | 19.1 | 20.13% | 541210012 | EP | 100% | 20.13%
Subtotal de Mano de Obra: |  |  |  |  | 38.37 |  | Subtotal |  |  | 40.44%
MATERIALES | [5 empty] | Peso Relativo | CPC | NP/EP/ND | VAE (%) | VAE (%)
Descripción |  | Unidad | Cantidad | Precio | Total | Elemento (%) | Elemento |  |  | Elemento
Adaptador Hembra PVC HG D=20,25,32 mm x 20mm |  | u. | 2 | 0.45 | 0.9 | 0.95% | 491290517 | NP | 0% | 0%
Collarin de derivación 35mmx20mm, 25x20mm, 20x20mm |  | u | 1 | 2.5 | 2.5 | 2.63% | 444610014 | ND | 40% | 1.054%
Codo HG 90° D= 1/2" |  | U | 2 | 2.5 | 5 | 5.27% | 415430112 | ND | 40% | 2.108%
Unión HG D=1/2" |  | u | 1 | 0.4 | 0.4 | 0.42% | 412780011 | ND | 40% | 0.1686%
Tubería PVC E/C D=20 mm. 2.0 MPa. |  | ml. | 10 | 0.63 | 6.3 | 6.64% | 363201011 | ND | 40% | 2.656%
Tuberia HG D=1/2" |  | M | 1.5 | 3 | 4.5 | 4.74% | 412780011 | ND | 40% | 1.897%
Llave de agua |  | u | 1 | 10 | 10 | 10.54% | 4291100134 | ND | 40% | 4.215%
Medidor d=1/2" chorro multiple |  | u. | 1 | 25 | 25 | 26.35% | 4826301123 | NP | 0% | 0%
Subtotal de Materiales: |  |  |  |  | 54.6 |  | Subtotal |  |  | 12.1%
TRANSPORTE | [5 empty] | Peso Relativo | CPC | NP/EP/ND | VAE (%) | VAE (%)
Descripción |  | Unidad | Cantidad | Tarifa/U | Total | Elemento (%) | Elemento |  |  | Elemento
Subtotal de Transporte: |  |  |  |  | 0 |  | Subtotal |  |  | 0%
|  | TOTAL COSTO DIRECTO (M+N+O+P) |  |  | 94.89
|  | INDIRECTOS Y UTILIDADES |  | 20 % | 18.98
|  | OTROS INDIRECTOS |  |  |  | 100% |  |  |  | 54.56%
|  | COSTO TOTAL DEL RUBRO |  |  | 113.87
|  | VALOR OFERTADO |  |  | 113.87

## 31.18.1
ANALISIS DE PRECIOS UNITARIOS | [5 empty] | DETERMINACIÓN DEL VAE DEL RUBRO
RUBRO:
Transformador monofásico autoprotegido (CSP) de 5kVA 13800 GRDy/7967 V-120-240V |  |  |  | UNIDAD: | u |  | Hoja 716 de 745
DETALLE:
EQUIPOS | [5 empty] | Peso Relativo | CPC | NP/EP/ND | VAE (%) | VAE (%)
Descripción | Cantidad | Tarifa | Costo Hora | Rendim. | Total | Elemento (%) | Elemento |  |  | Elemento
Camioneta 2 Ton. | 1 | 2 | 2 | 0.559 | 1.12 | 0.15% | 36111002125 | NP | 0% | 0%
Herramientas manuales (5% M.O.) | 0.1%MO |  | 0 |  | 0.01 | 0% | 4299217233 | EP | 100% | 0.0013%
Tirfor de 2 Toneladas | 1 | 0.35 | 0.35 | 0.559 | 0.2 | 0.03% | 442320932 | ND | 40% | 0.01042%
Juego de trepadoras para poste circular | 2 | 0.3 | 0.6 | 0.559 | 0.34 | 0.04% | 482811011 | NP | 0% | 0%
Camión Grúa | 1 | 18 | 18 | 0.559 | 10.06 | 1.31% | 491150011 | NP | 0% | 0%
Camión para transporte de material | 1 | 2 | 2 | 0.559 | 1.12 | 0.15% | 3611100283 | NP | 0% | 0%
Máquina Ponchadora | 1 | 0.2 | 0.2 | 0.559 | 0.11 | 0.01% | 4824300116 | NP | 0% | 0%
Subtotal de Equipo: |  |  |  |  | 12.96 |  |  | Subtotal |  | 0.01172%
MANO DE OBRA | [5 empty] | Peso Relativo | CPC | NP/EP/ND | VAE (%) | VAE (%)
Descripción | Cantidad | Jornal / HR | Costo Hora | Rendim. | Total | Elemento (%) | Elemento |  |  | Elemento
Técnico en montaje de subestaciones | 0.1 | 4.1 | 0.41 | 0.53 | 0.22 | 0.03% | 541210012 | EP | 100% | 0.02867%
Maestro eléctrico/liniero/subestaciones | 1 | 4.55 | 4.55 | 0.559 | 2.54 | 0.33% | 541210012 | EP | 100% | 0.331%
Residente de Obra | 1 | 4.56 | 4.56 | 0.559 | 2.55 | 0.33% | 541210012 | EP | 100% | 0.3323%
Ingeniero Eléctrico | 1 | 4.56 | 4.56 | 0.559 | 2.55 | 0.33% | 541210012 | EP | 100% | 0.3323%
Técnico liniero eléctrico | 1 | 4.1 | 4.1 | 0.559 | 2.29 | 0.3% | 541210012 | EP | 100% | 0.2984%
Subtotal de Mano de Obra: |  |  |  |  | 10.15 |  | Subtotal |  |  | 1.323%
MATERIALES | [5 empty] | Peso Relativo | CPC | NP/EP/ND | VAE (%) | VAE (%)
Descripción |  | Unidad | Cantidad | Precio | Total | Elemento (%) | Elemento |  |  | Elemento
Transformador monofásico autoprotegido 13800 GRDy/7967V-240/120V 5kVA |  | u. | 1 | 680 | 680 | 88.62% | 461210923 | ND | 40% | 35.45%
Abrazadera de 3 pernos pletina acero galvanizado 38x4 mm (1 1/2x5/32pulg) y 140mm |  | u. | 2 | 3.77 | 7.54 | 0.98% | 429990527 | NP | 0% | 0%
Conductor de Cu TTU Nro. 2 para bajantes |  | m. | 12 | 3.1 | 37.2 | 4.85% | 429420013 | ND | 40% | 1.939%
Estribo con conectores de compresión |  | u | 1 | 4.75 | 4.75 | 0.62% | 462110521 | NP | 0% | 0%
Conector perno hendido Cu. de 6 a 2/0 AWG |  | u | 3 | 2.5 | 7.5 | 0.98% | 4621103111 | NP | 0% | 0%
Grapa de derivación para línea caliente |  | u | 1 | 6 | 6 | 0.78% | 321530116 | ND | 40% | 0.3128%
Conductor de Al acero desnudo cableado ACSR 2 AWG 7 (6/1) |  | m | 3 | 0.42 | 1.26 | 0.16% | 429420013 | ND | 40% | 0.06568%
Subtotal de Materiales: |  |  |  |  | 744.25 |  | Subtotal |  |  | 37.76%
TRANSPORTE | [5 empty] | Peso Relativo | CPC | NP/EP/ND | VAE (%) | VAE (%)
Descripción |  | Unidad | Cantidad | Tarifa/U | Total | Elemento (%) | Elemento |  |  | Elemento
Subtotal de Transporte: |  |  |  |  | 0 |  | Subtotal |  |  | 0%
|  | TOTAL COSTO DIRECTO (M+N+O+P) |  |  | 767.36
|  | INDIRECTOS Y UTILIDADES |  | 20 % | 153.47
|  | OTROS INDIRECTOS |  |  |  | 100% |  |  |  | 39.1%
|  | COSTO TOTAL DEL RUBRO |  |  | 920.83
|  | VALOR OFERTADO |  |  | 920.83

## 31.18.2
ANALISIS DE PRECIOS UNITARIOS | [5 empty] | DETERMINACIÓN DEL VAE DEL RUBRO
RUBRO:
Seccionador fusible unipolar, tipo abierto 15kV, 100 A, BIL 95kV, con tirafusible. SPT-1S100-95. |  |  |  | UNIDAD: | u |  | Hoja 717 de 745
DETALLE:
EQUIPOS | [5 empty] | Peso Relativo | CPC | NP/EP/ND | VAE (%) | VAE (%)
Descripción | Cantidad | Tarifa | Costo Hora | Rendim. | Total | Elemento (%) | Elemento |  |  | Elemento
Camioneta 2 Ton. | 1 | 2 | 2 | 0.608 | 1.22 | 0.9% | 36111002125 | NP | 0% | 0%
Herramientas manuales (5% M.O.) | 5%MO |  | 0 |  | 0.81 | 0.6% | 4299217233 | EP | 100% | 0.5989%
Juego de trepadoras para poste circular | 2 | 0.3 | 0.6 | 0.608 | 0.36 | 0.27% | 482811011 | NP | 0% | 0%
Equipo de puesta a tierra | 1 | 0.05 | 0.05 | 0.608 | 0.03 | 0.02% | 482700022 | NP | 0% | 0%
Camión para transporte de material | 1 | 2 | 2 | 0.608 | 1.22 | 0.9% | 3611100283 | NP | 0% | 0%
Máquina Ponchadora | 1 | 0.2 | 0.2 | 0.608 | 0.12 | 0.09% | 4824300116 | NP | 0% | 0%
Cinturones de seguridad o arnés con tira de vida | 1 | 0.25 | 0.25 | 0.608 | 0.15 | 0.11% | 482811011 | NP | 0% | 0%
Seguridad Industrial (2%MO) | 2%MO |  | 0 |  | 0.33 | 0.24% | 482700022 | NP | 0% | 0%
Subtotal de Equipo: |  |  |  |  | 4.24 |  |  | Subtotal |  | 0.5989%
MANO DE OBRA | [5 empty] | Peso Relativo | CPC | NP/EP/ND | VAE (%) | VAE (%)
Descripción | Cantidad | Jornal / HR | Costo Hora | Rendim. | Total | Elemento (%) | Elemento |  |  | Elemento
Técnico en montaje de subestaciones | 0.1 | 4.1 | 0.41 | 0.608 | 0.25 | 0.18% | 541210012 | EP | 100% | 0.1849%
Técnico liniero eléctrico | 2 | 4.1 | 8.2 | 0.608 | 4.99 | 3.69% | 541210012 | EP | 100% | 3.69%
Maestro eléctrico/liniero/subestaciones | 2 | 4.55 | 9.1 | 0.608 | 5.53 | 4.09% | 541210012 | EP | 100% | 4.089%
Residente de Obra | 1 | 4.56 | 4.56 | 0.608 | 2.77 | 2.05% | 541210012 | EP | 100% | 2.048%
Residente de Obra | 1 | 4.56 | 4.56 | 0.604 | 2.75 | 2.03% | 541210012 | EP | 100% | 2.033%
Subtotal de Mano de Obra: |  |  |  |  | 16.29 |  | Subtotal |  |  | 12.05%
MATERIALES | [5 empty] | Peso Relativo | CPC | NP/EP/ND | VAE (%) | VAE (%)
Descripción |  | Unidad | Cantidad | Precio | Total | Elemento (%) | Elemento |  |  | Elemento
Estribo de aleación de Cu-Sn para derivación cable 2 AWG |  | u | 1 | 5.7 | 5.7 | 4.21% | 462110521 | NP | 0% | 0%
Grapa de aleación de Al para derivación de línea en caliente rango 8-1/0 |  | u | 1 | 6.8 | 6.8 | 5.03% | 321530116 | ND | 40% | 2.011%
Seccionador portafusible unipolar abierto 15kV BIL 95kV 4kA 100A |  | u | 1 | 68 | 68 | 50.28% | 462110221 | NP | 0% | 0%
Cruceta de acero galvanizada universal perfil L 75x75X6mm (3x3x1/4) y 1200mm |  | u | 1 | 18.5 | 18.5 | 13.68% | 37550001109 | NP | 40% | 5.472%
Perno U de acero galvanizado 2 tuercas arandelas: 2 planas y 2 presión de 16x150 mm (5/8x6) ancho de la U |  | u | 1 | 5 | 5 | 3.7% | 4299923211 | ND | 40% | 1.479%
Pie de amigo de acero galvanizado perfil L 38x38x6mm (1 1/2x 1 1/2x1/4 pulg) y 700mm |  | u | 1 | 5.25 | 5.25 | 3.88% | 4299905264 | ND | 40% | 1.553%
Abrazadera de 3 pernos pletina acero galvanizado 38x4mm (1 1/2 x 5/32pulg) y 160 mm |  | u | 1 | 4.01 | 4.01 | 2.97% | 429990527 | NP | 0% | 0%
Tirafusible cabeza removible tipo H 1A |  | u | 1 | 1.45 | 1.45 | 1.07% | 462120015 | ND | 40% | 0.4289%
Subtotal de Materiales: |  |  |  |  | 114.71 |  | Subtotal |  |  | 10.94%
TRANSPORTE | [5 empty] | Peso Relativo | CPC | NP/EP/ND | VAE (%) | VAE (%)
Descripción |  | Unidad | Cantidad | Tarifa/U | Total | Elemento (%) | Elemento |  |  | Elemento
Subtotal de Transporte: |  |  |  |  | 0 |  | Subtotal |  |  | 0%
|  | TOTAL COSTO DIRECTO (M+N+O+P) |  |  | 135.24
|  | INDIRECTOS Y UTILIDADES |  | 20 % | 27.05
|  | OTROS INDIRECTOS |  |  |  | 100% |  |  |  | 23.59%
|  | COSTO TOTAL DEL RUBRO |  |  | 162.29
|  | VALOR OFERTADO |  |  | 162.29

## 31.18.3
ANALISIS DE PRECIOS UNITARIOS | [5 empty] | DETERMINACIÓN DEL VAE DEL RUBRO
RUBRO:
Estructura monofásica-centrada-retención EST-1CR |  |  |  | UNIDAD: | u |  | Hoja 718 de 745
DETALLE:
EQUIPOS | [5 empty] | Peso Relativo | CPC | NP/EP/ND | VAE (%) | VAE (%)
Descripción | Cantidad | Tarifa | Costo Hora | Rendim. | Total | Elemento (%) | Elemento |  |  | Elemento
Herramientas manuales (5% M.O.) | 5%MO |  | 0 |  | 2.18 | 2.97% | 4299217233 | EP | 100% | 2.973%
Juego de trepadoras para poste circular | 2 | 0.3 | 0.6 | 2.4 | 1.44 | 1.96% | 482811011 | NP | 0% | 0%
Cinturones de seguridad o arnés con tira de vida | 1 | 0.25 | 0.25 | 2.4 | 0.6 | 0.82% | 482811011 | NP | 0% | 0%
Seguridad Industrial (2%MO) | 2%MO |  | 0 |  | 0.87 | 1.19% | 482700022 | NP | 0% | 0%
Subtotal de Equipo: |  |  |  |  | 5.09 |  |  | Subtotal |  | 2.973%
MANO DE OBRA | [5 empty] | Peso Relativo | CPC | NP/EP/ND | VAE (%) | VAE (%)
Descripción | Cantidad | Jornal / HR | Costo Hora | Rendim. | Total | Elemento (%) | Elemento |  |  | Elemento
Técnico en montaje de subestaciones | 0.1 | 4.1 | 0.41 | 2.4 | 0.98 | 1.34% | 541210012 | EP | 100% | 1.336%
Técnico liniero eléctrico | 1 | 4.1 | 4.1 | 2.4 | 9.84 | 13.42% | 541210012 | EP | 100% | 13.42%
Maestro eléctrico/liniero/subestaciones | 1 | 4.55 | 4.55 | 2.415 | 10.99 | 14.99% | 541210012 | EP | 100% | 14.99%
Residente de Obra | 1 | 4.56 | 4.56 | 2.4 | 10.94 | 14.92% | 541210012 | EP | 100% | 14.92%
Ingeniero Eléctrico | 1 | 4.56 | 4.56 | 2.4 | 10.94 | 14.92% | 541210012 | EP | 100% | 14.92%
Subtotal de Mano de Obra: |  |  |  |  | 43.69 |  | Subtotal |  |  | 59.58%
MATERIALES | [5 empty] | Peso Relativo | CPC | NP/EP/ND | VAE (%) | VAE (%)
Descripción |  | Unidad | Cantidad | Precio | Total | Elemento (%) | Elemento |  |  | Elemento
Abrazadera de acero galvanizado, pletina, simple (3 pernos), 38 x 4 x 140 - 160 mm (1 1/2 x 11/64 x 5 1/2 - 6 1/2") |  | u | 1 | 3.4 | 3.4 | 4.64% | 429990527 | NP | 0% | 0%
Aislador de suspensión caucho siliconado polímero 15kV ANSI DS-15 |  | u | 1 | 10.5 | 10.5 | 14.32% | 462120213 | NP | 0% | 0%
Horquilla anclaje de acero galvanizado, 16 mm (5/8") de diám. x 75 mm (3") de long. (Eslabon "U" para sujeción) |  | u | 1 | 5.2 | 5.2 | 7.09% | 429990525 | ND | 40% | 2.836%
Grapa horquilla guardacabo para Al. rango 4 a 2/0 AWG |  | u | 1 | 2.45 | 2.45 | 3.34% | 321530116 | ND | 40% | 1.336%
Tuerca de ojo ovalado de acero galvanizado perno de 16mm (5/8pulg) de diám |  | u | 1 | 1.45 | 1.45 | 1.98% | 412780011 | ND | 40% | 0.7909%
Varilla de retención preformada para ACSR-5005 # 1/0 AWG. DG-4544 |  | u | 1 | 1.55 | 1.55 | 2.11% | 415120132 | NP | 0% | 0%
Subtotal de Materiales: |  |  |  |  | 24.55 |  | Subtotal |  |  | 4.964%
TRANSPORTE | [5 empty] | Peso Relativo | CPC | NP/EP/ND | VAE (%) | VAE (%)
Descripción |  | Unidad | Cantidad | Tarifa/U | Total | Elemento (%) | Elemento |  |  | Elemento
Subtotal de Transporte: |  |  |  |  | 0 |  | Subtotal |  |  | 0%
|  | TOTAL COSTO DIRECTO (M+N+O+P) |  |  | 73.33
|  | INDIRECTOS Y UTILIDADES |  | 20 % | 14.67
|  | OTROS INDIRECTOS |  |  |  | 100% |  |  |  | 67.52%
|  | COSTO TOTAL DEL RUBRO |  |  | 88
|  | VALOR OFERTADO |  |  | 88

## 31.18.4
ANALISIS DE PRECIOS UNITARIOS | [5 empty] | DETERMINACIÓN DEL VAE DEL RUBRO
RUBRO:
Estructura en baja tensión tipo ESE-1ER |  |  |  | UNIDAD: | u |  | Hoja 719 de 745
DETALLE:
EQUIPOS | [5 empty] | Peso Relativo | CPC | NP/EP/ND | VAE (%) | VAE (%)
Descripción | Cantidad | Tarifa | Costo Hora | Rendim. | Total | Elemento (%) | Elemento |  |  | Elemento
Herramientas manuales (5% M.O.) | 5%MO |  | 0 |  | 1.38 | 3.04% | 4299217233 | EP | 100% | 3.043%
Juego de trepadoras para poste circular | 1 | 0.3 | 0.3 | 1.52 | 0.46 | 1.01% | 482811011 | NP | 0% | 0%
Cinturones de seguridad o arnés con tira de vida | 1 | 0.25 | 0.25 | 1.52 | 0.38 | 0.84% | 482811011 | NP | 0% | 0%
Seguridad Industrial (2%MO) | 2%MO |  | 0 |  | 0.55 | 1.21% | 482700022 | NP | 0% | 0%
Tecle/Tirfor de 2 Toneladas | 1 | 0.35 | 0.35 | 1.52 | 0.53 | 1.17% | 442320932 | ND | 40% | 0.4675%
Camioneta 2 Ton. | 1 | 2 | 2 | 1.52 | 3.04 | 6.7% | 36111002125 | NP | 0% | 0%
Camión para transporte de material | 1 | 2 | 2 | 1.52 | 3.04 | 6.7% | 3611100283 | NP | 0% | 0%
Subtotal de Equipo: |  |  |  |  | 9.38 |  |  | Subtotal |  | 3.51%
MANO DE OBRA | [5 empty] | Peso Relativo | CPC | NP/EP/ND | VAE (%) | VAE (%)
Descripción | Cantidad | Jornal / HR | Costo Hora | Rendim. | Total | Elemento (%) | Elemento |  |  | Elemento
Técnico en montaje de subestaciones | 0.1 | 4.1 | 0.41 | 1.55 | 0.64 | 1.41% | 541210012 | EP | 100% | 1.411%
Técnico liniero eléctrico | 1 | 4.1 | 4.1 | 1.52 | 6.23 | 13.74% | 541210012 | EP | 100% | 13.74%
Maestro eléctrico/liniero/subestaciones | 1 | 4.55 | 4.55 | 1.52 | 6.92 | 15.26% | 541210012 | EP | 100% | 15.26%
Residente de Obra | 1 | 4.56 | 4.56 | 1.52 | 6.93 | 15.28% | 541210012 | EP | 100% | 15.28%
Ingeniero Eléctrico | 1 | 4.56 | 4.56 | 1.52 | 6.93 | 15.28% | 541210012 | EP | 100% | 15.28%
Subtotal de Mano de Obra: |  |  |  |  | 27.65 |  | Subtotal |  |  | 60.97%
MATERIALES | [5 empty] | Peso Relativo | CPC | NP/EP/ND | VAE (%) | VAE (%)
Descripción |  | Unidad | Cantidad | Precio | Total | Elemento (%) | Elemento |  |  | Elemento
Abrazadera de acero galvanizado pletina 3 pernos 38 x 4 x 160 mm (1 1/2 x5/32 x 6 1/2 pulg) |  | u | 1 | 4.15 | 4.15 | 9.15% | 429990527 | NP | 0% | 0%
Aislador rollo porcelana 0.25kV ANSI 53-2 |  | u | 1 | 0.42 | 0.42 | 0.93% | 462120213 | NP | 0% | 0%
Bastidor de acero galvanizado pletina 38x4 mm (1 1/2 x5/32 pulg) 1 vias |  | u | 1 | 2.25 | 2.25 | 4.96% | 4212000113 | ND | 40% | 1.985%
Retención preformada para cable de Al |  | u | 1 | 1.5 | 1.5 | 3.31% | 462110521 | NP | 0% | 0%
Subtotal de Materiales: |  |  |  |  | 8.32 |  | Subtotal |  |  | 1.985%
TRANSPORTE | [5 empty] | Peso Relativo | CPC | NP/EP/ND | VAE (%) | VAE (%)
Descripción |  | Unidad | Cantidad | Tarifa/U | Total | Elemento (%) | Elemento |  |  | Elemento
Subtotal de Transporte: |  |  |  |  | 0 |  | Subtotal |  |  | 0%
|  | TOTAL COSTO DIRECTO (M+N+O+P) |  |  | 45.35
|  | INDIRECTOS Y UTILIDADES |  | 20 % | 9.07
|  | OTROS INDIRECTOS |  |  |  | 100% |  |  |  | 66.47%
|  | COSTO TOTAL DEL RUBRO |  |  | 54.42
|  | VALOR OFERTADO |  |  | 54.42

## 31.18.5
ANALISIS DE PRECIOS UNITARIOS | [5 empty] | DETERMINACIÓN DEL VAE DEL RUBRO
RUBRO:
Conductor desnudo cableado aluminio acero ACSR 6/1, 2 AWG, 7 hilos CO0-0B2 |  |  |  | UNIDAD: | m |  | Hoja 720 de 745
DETALLE:
EQUIPOS | [5 empty] | Peso Relativo | CPC | NP/EP/ND | VAE (%) | VAE (%)
Descripción | Cantidad | Tarifa | Costo Hora | Rendim. | Total | Elemento (%) | Elemento |  |  | Elemento
Herramientas manuales (5% M.O.) | 5%MO |  | 0 |  | 0.01 | 1% | 4299217233 | EP | 100% | 1%
Juego de trepadoras para poste circular | 1 | 0.3 | 0.3 | 0.006 | 0 | 0% | 482811011 | NP | 0% | 0%
Cinturones de seguridad o arnés con tira de vida | 1 | 0.25 | 0.25 | 0.006 | 0 | 0% | 482811011 | NP | 0% | 0%
Tecle/Tirfor de 2 Toneladas | 1 | 0.35 | 0.35 | 0.006 | 0 | 0% | 442320932 | ND | 40% | 0%
Camioneta 2 Ton. | 1 | 2 | 2 | 0.006 | 0.01 | 1% | 36111002125 | NP | 0% | 0%
Camión para transporte de material | 1 | 2 | 2 | 0.006 | 0.01 | 1% | 3611100283 | NP | 0% | 0%
Equipos de protección personal (%MO) | 2%MO |  | 0 |  | 0 | 0% | 482700022 | NP | 0% | 0%
Uñas para temblar conductores de aluminio | 1 | 0.15 | 0.15 | 0.006 | 0 | 0% | 482700022 | NP | 0% | 0%
Subtotal de Equipo: |  |  |  |  | 0.03 |  |  | Subtotal |  | 1%
MANO DE OBRA | [5 empty] | Peso Relativo | CPC | NP/EP/ND | VAE (%) | VAE (%)
Descripción | Cantidad | Jornal / HR | Costo Hora | Rendim. | Total | Elemento (%) | Elemento |  |  | Elemento
Técnico en montaje de subestaciones | 0.1 | 4.1 | 0.41 | 0.02 | 0.01 | 1% | 541210012 | EP | 100% | 1%
Técnico liniero eléctrico | 1 | 4.1 | 4.1 | 0.006 | 0.02 | 2% | 541210012 | EP | 100% | 2%
Maestro eléctrico/liniero/subestaciones | 1 | 4.55 | 4.55 | 0.006 | 0.03 | 3% | 541210012 | EP | 100% | 3%
Residente de Obra | 1 | 4.56 | 4.56 | 0.006 | 0.03 | 3% | 541210012 | EP | 100% | 3%
Ingeniero Eléctrico | 1 | 4.56 | 4.56 | 0.006 | 0.03 | 3% | 541210012 | EP | 100% | 3%
Subtotal de Mano de Obra: |  |  |  |  | 0.12 |  | Subtotal |  |  | 12%
MATERIALES | [5 empty] | Peso Relativo | CPC | NP/EP/ND | VAE (%) | VAE (%)
Descripción |  | Unidad | Cantidad | Precio | Total | Elemento (%) | Elemento |  |  | Elemento
Conductor de Al acero desnudo cableado ACSR 2 AWG 7 (6/1) hilos |  | m | 1 | 0.85 | 0.85 | 85% | 429420013 | ND | 40% | 34%
Subtotal de Materiales: |  |  |  |  | 0.85 |  | Subtotal |  |  | 34%
TRANSPORTE | [5 empty] | Peso Relativo | CPC | NP/EP/ND | VAE (%) | VAE (%)
Descripción |  | Unidad | Cantidad | Tarifa/U | Total | Elemento (%) | Elemento |  |  | Elemento
Subtotal de Transporte: |  |  |  |  | 0 |  | Subtotal |  |  | 0%
|  | TOTAL COSTO DIRECTO (M+N+O+P) |  |  | 1
|  | INDIRECTOS Y UTILIDADES |  | 20 % | 0.2
|  | OTROS INDIRECTOS |  |  |  | 100% |  |  |  | 47%
|  | COSTO TOTAL DEL RUBRO |  |  | 1.2
|  | VALOR OFERTADO |  |  | 1.2

## 31.18.6
ANALISIS DE PRECIOS UNITARIOS | [5 empty] | DETERMINACIÓN DEL VAE DEL RUBRO
RUBRO:
Poste circular de hormigón armado, de 12m x 500m Kg de carga a la rotura, en terreno sin clasificar |  |  |  | UNIDAD: | u |  | Hoja 721 de 745
DETALLE:
EQUIPOS | [5 empty] | Peso Relativo | CPC | NP/EP/ND | VAE (%) | VAE (%)
Descripción | Cantidad | Tarifa | Costo Hora | Rendim. | Total | Elemento (%) | Elemento |  |  | Elemento
Herramientas manuales (5% M.O.) | 5%MO |  | 0 |  | 3.35 | 0.76% | 4299217233 | EP | 100% | 0.7553%
Camioneta 2 Ton. | 1 | 2 | 2 | 2.54 | 5.08 | 1.15% | 36111002125 | NP | 0% | 0%
Tecle/Tirfor de 2 Toneladas | 1 | 0.35 | 0.35 | 2.54 | 0.89 | 0.2% | 442320932 | ND | 40% | 0.08027%
Juego de trepadoras para poste circular | 1 | 0.3 | 0.3 | 2.54 | 0.76 | 0.17% | 482811011 | NP | 0% | 0%
Camión Grúa | 1 | 18 | 18 | 2.54 | 45.72 | 10.31% | 491150011 | NP | 0% | 0%
Cinturones de seguridad o arnés con tira de vida | 1 | 0.25 | 0.25 | 2.54 | 0.64 | 0.14% | 482811011 | NP | 0% | 0%
Subtotal de Equipo: |  |  |  |  | 56.44 |  |  | Subtotal |  | 0.8356%
MANO DE OBRA | [5 empty] | Peso Relativo | CPC | NP/EP/ND | VAE (%) | VAE (%)
Descripción | Cantidad | Jornal / HR | Costo Hora | Rendim. | Total | Elemento (%) | Elemento |  |  | Elemento
Técnico en montaje de subestaciones | 1 | 4.1 | 4.1 | 2.54 | 10.41 | 2.35% | 541210012 | EP | 100% | 2.347%
Técnico liniero eléctrico | 2 | 4.1 | 8.2 | 2.54 | 20.83 | 4.7% | 541210012 | EP | 100% | 4.697%
Maestro eléctrico/liniero/subestaciones | 2 | 4.55 | 9.1 | 2.54 | 23.11 | 5.21% | 541210012 | EP | 100% | 5.211%
Residente de Obra | 1 | 4.56 | 4.56 | 2.54 | 11.58 | 2.61% | 541210012 | EP | 100% | 2.611%
Ingeniero Eléctrico | 0.1 | 4.56 | 0.456 | 2.5 | 1.14 | 0.26% | 541210012 | EP | 100% | 0.257%
Subtotal de Mano de Obra: |  |  |  |  | 67.07 |  | Subtotal |  |  | 15.12%
MATERIALES | [5 empty] | Peso Relativo | CPC | NP/EP/ND | VAE (%) | VAE (%)
Descripción |  | Unidad | Cantidad | Precio | Total | Elemento (%) | Elemento |  |  | Elemento
Poste de hormigón armado circular CRH 500 kg 12m |  | u | 1 | 320 | 320 | 72.15% | 375500031 | ND | 40% | 28.86%
Subtotal de Materiales: |  |  |  |  | 320 |  | Subtotal |  |  | 28.86%
TRANSPORTE | [5 empty] | Peso Relativo | CPC | NP/EP/ND | VAE (%) | VAE (%)
Descripción |  | Unidad | Cantidad | Tarifa/U | Total | Elemento (%) | Elemento |  |  | Elemento
Subtotal de Transporte: |  |  |  |  | 0 |  | Subtotal |  |  | 0%
|  | TOTAL COSTO DIRECTO (M+N+O+P) |  |  | 443.51
|  | INDIRECTOS Y UTILIDADES |  | 20 % | 88.7
|  | OTROS INDIRECTOS |  |  |  | 100% |  |  |  | 44.82%
|  | COSTO TOTAL DEL RUBRO |  |  | 532.21
|  | VALOR OFERTADO |  |  | 532.21

## 31.18.7
ANALISIS DE PRECIOS UNITARIOS | [5 empty] | DETERMINACIÓN DEL VAE DEL RUBRO
RUBRO:
Tensor a tierra doble TAT-0TD, en terreno sin clasificar |  |  |  | UNIDAD: | u |  | Hoja 722 de 745
DETALLE:
EQUIPOS | [5 empty] | Peso Relativo | CPC | NP/EP/ND | VAE (%) | VAE (%)
Descripción | Cantidad | Tarifa | Costo Hora | Rendim. | Total | Elemento (%) | Elemento |  |  | Elemento
Herramientas manuales (5% M.O.) | 5%MO |  | 0 |  | 2.22 | 2.03% | 4299217233 | EP | 100% | 2.034%
Camioneta 2 Ton. | 1 | 2 | 2 | 3.155 | 6.31 | 5.78% | 36111002125 | NP | 0% | 0%
Tecle/Tirfor de 2 Toneladas | 1 | 0.35 | 0.35 | 3.155 | 1.1 | 1.01% | 442320932 | ND | 40% | 0.4031%
Juego de trepadoras para poste circular | 1 | 0.3 | 0.3 | 3.155 | 0.95 | 0.87% | 482811011 | NP | 0% | 0%
Camión para transporte de material | 1 | 2 | 2 | 3.155 | 6.31 | 5.78% | 3611100283 | NP | 0% | 0%
Uñas para temblar conductores de aluminio | 1 | 0.15 | 0.15 | 3.155 | 0.47 | 0.43% | 482700022 | NP | 0% | 0%
Subtotal de Equipo: |  |  |  |  | 17.36 |  |  | Subtotal |  | 2.437%
MANO DE OBRA | [5 empty] | Peso Relativo | CPC | NP/EP/ND | VAE (%) | VAE (%)
Descripción | Cantidad | Jornal / HR | Costo Hora | Rendim. | Total | Elemento (%) | Elemento |  |  | Elemento
Técnico en montaje de subestaciones | 0.1 | 4.1 | 0.41 | 3.155 | 1.29 | 1.18% | 541210012 | EP | 100% | 1.182%
Técnico liniero eléctrico | 1 | 4.1 | 4.1 | 3.155 | 12.94 | 11.85% | 541210012 | EP | 100% | 11.85%
Maestro eléctrico/liniero/subestaciones | 1 | 4.55 | 4.55 | 3.155 | 14.36 | 13.16% | 541210012 | EP | 100% | 13.15%
Residente de Obra | 1 | 4.56 | 4.56 | 3.155 | 14.39 | 13.18% | 541210012 | EP | 100% | 13.18%
Ingeniero Eléctrico | 0.1 | 4.56 | 0.456 | 3.19 | 1.45 | 1.33% | 541210012 | EP | 100% | 1.328%
Subtotal de Mano de Obra: |  |  |  |  | 44.43 |  | Subtotal |  |  | 40.7%
MATERIALES | [5 empty] | Peso Relativo | CPC | NP/EP/ND | VAE (%) | VAE (%)
Descripción |  | Unidad | Cantidad | Precio | Total | Elemento (%) | Elemento |  |  | Elemento
Varilla de anclaje de acero galvanizado tuerca y arandela 16x1800 mm (5/8x71pulg) |  | u | 1 | 8.2 | 8.2 | 7.51% | 415120132 | NP | 0% | 0%
Retención terminal preformada para cable de acero galvanizado de 9.53mm (3/8pulg) |  | u | 4 | 3.18 | 12.72 | 11.65% | 462110521 | NP | 0% | 0%
Bloque de hormigón anclaje tipo cónico base inferior 400 mm superior 150 mm agujero de 20 mm |  | u | 1 | 4.58 | 4.58 | 4.2% | 375400017 | EP | 100% | 4.196%
Aislador de retenida porcelana ANSI 54-2 |  | u | 1 | 1.03 | 1.03 | 0.94% | 462120213 | NP | 0% | 0%
Cable de acero galvanizado 7 hilos 9.52 mm (3/8pulg) 3155kgf |  | m | 25 | 0.8 | 20 | 18.32% | 429410012 | ND | 40% | 7.329%
Guardacabo de acero galvanizado para cable de acero 9.51 mm (3/8pulg) |  | u | 2 | 0.42 | 0.84 | 0.77% | 4299905215 | ND | 40% | 0.3078%
Subtotal de Materiales: |  |  |  |  | 47.37 |  | Subtotal |  |  | 11.83%
TRANSPORTE | [5 empty] | Peso Relativo | CPC | NP/EP/ND | VAE (%) | VAE (%)
Descripción |  | Unidad | Cantidad | Tarifa/U | Total | Elemento (%) | Elemento |  |  | Elemento
Subtotal de Transporte: |  |  |  |  | 0 |  | Subtotal |  |  | 0%
|  | TOTAL COSTO DIRECTO (M+N+O+P) |  |  | 109.16
|  | INDIRECTOS Y UTILIDADES |  | 20 % | 21.83
|  | OTROS INDIRECTOS |  |  |  | 100% |  |  |  | 54.97%
|  | COSTO TOTAL DEL RUBRO |  |  | 130.99
|  | VALOR OFERTADO |  |  | 130.99

## 31.18.8
ANALISIS DE PRECIOS UNITARIOS | [5 empty] | DETERMINACIÓN DEL VAE DEL RUBRO
RUBRO:
Acometida en conductor antihurto SEU 2X4Al + Nx4 Al AWG (Serie 8000) |  |  |  | UNIDAD: | m |  | Hoja 723 de 745
DETALLE:
EQUIPOS | [5 empty] | Peso Relativo | CPC | NP/EP/ND | VAE (%) | VAE (%)
Descripción | Cantidad | Tarifa | Costo Hora | Rendim. | Total | Elemento (%) | Elemento |  |  | Elemento
Camioneta 2 Ton. | 1 | 2 | 2 | 0.005 | 0.01 | 0.52% | 36111002125 | NP | 0% | 0%
Tecles de 1-1/2 toneladas | 1 | 0.35 | 0.35 | 0.005 | 0 | 0% | 442320932 | ND | 40% | 0%
Herramientas manuales (5% M.O.) | 5%MO |  | 0 |  | 0 | 0% | 4299217233 | EP | 100% | 0%
Juego de trepadoras para poste circular | 1 | 0.3 | 0.3 | 0.005 | 0 | 0% | 482811011 | NP | 0% | 0%
Subtotal de Equipo: |  |  |  |  | 0.01 |  |  | Subtotal |  | 0%
MANO DE OBRA | [5 empty] | Peso Relativo | CPC | NP/EP/ND | VAE (%) | VAE (%)
Descripción | Cantidad | Jornal / HR | Costo Hora | Rendim. | Total | Elemento (%) | Elemento |  |  | Elemento
Técnico liniero eléctrico | 1 | 4.1 | 4.1 | 0.005 | 0.02 | 1.03% | 541210012 | EP | 100% | 1.031%
Maestro eléctrico/liniero/subestaciones | 1 | 4.55 | 4.55 | 0.005 | 0.02 | 1.03% | 541210012 | EP | 100% | 1.031%
Residente de Obra | 1 | 4.56 | 4.56 | 0.005 | 0.02 | 1.03% | 541210012 | EP | 100% | 1.031%
Ingeniero Eléctrico | 1 | 4.56 | 4.56 | 0.002 | 0.01 | 0.52% | 541210012 | EP | 100% | 0.5155%
Subtotal de Mano de Obra: |  |  |  |  | 0.07 |  | Subtotal |  |  | 3.608%
MATERIALES | [5 empty] | Peso Relativo | CPC | NP/EP/ND | VAE (%) | VAE (%)
Descripción |  | Unidad | Cantidad | Precio | Total | Elemento (%) | Elemento |  |  | Elemento
Conductor antihurto 2x4 + NX4 AL AWG <Serie 8000> |  | m. | 1 | 1.86 | 1.86 | 95.88% | 429420013 | ND | 40% | 38.35%
Subtotal de Materiales: |  |  |  |  | 1.86 |  | Subtotal |  |  | 38.35%
TRANSPORTE | [5 empty] | Peso Relativo | CPC | NP/EP/ND | VAE (%) | VAE (%)
Descripción |  | Unidad | Cantidad | Tarifa/U | Total | Elemento (%) | Elemento |  |  | Elemento
Subtotal de Transporte: |  |  |  |  | 0 |  | Subtotal |  |  | 0%
|  | TOTAL COSTO DIRECTO (M+N+O+P) |  |  | 1.94
|  | INDIRECTOS Y UTILIDADES |  | 20 % | 0.39
|  | OTROS INDIRECTOS |  |  |  | 100% |  |  |  | 41.96%
|  | COSTO TOTAL DEL RUBRO |  |  | 2.33
|  | VALOR OFERTADO |  |  | 2.33

## 31.18.9
ANALISIS DE PRECIOS UNITARIOS | [5 empty] | DETERMINACIÓN DEL VAE DEL RUBRO
RUBRO:
Tablero General de Medidores montado en la Interperie |  |  |  | UNIDAD: | u |  | Hoja 724 de 745
DETALLE:
EQUIPOS | [5 empty] | Peso Relativo | CPC | NP/EP/ND | VAE (%) | VAE (%)
Descripción | Cantidad | Tarifa | Costo Hora | Rendim. | Total | Elemento (%) | Elemento |  |  | Elemento
Herramientas manuales (5% M.O.) | 5%MO |  | 0 |  | 2.63 | 0.9% | 4299217233 | EP | 100% | 0.8993%
Herramientas eléctricas | 1 | 1 | 1 | 2.896 | 2.9 | 0.99% | 482430111 | NP | 0% | 0%
Seguridad Industrial (2%MO) | 2%MO |  | 0 |  | 1.05 | 0.36% | 482700022 | NP | 0% | 0%
Camioneta 2 Ton. | 1 | 2 | 2 | 2.896 | 5.79 | 1.98% | 36111002125 | NP | 0% | 0%
Subtotal de Equipo: |  |  |  |  | 12.37 |  |  | Subtotal |  | 0.8993%
MANO DE OBRA | [5 empty] | Peso Relativo | CPC | NP/EP/ND | VAE (%) | VAE (%)
Descripción | Cantidad | Jornal / HR | Costo Hora | Rendim. | Total | Elemento (%) | Elemento |  |  | Elemento
Técnico en montaje de subestaciones | 0.1 | 4.1 | 0.41 | 2.896 | 1.19 | 0.41% | 541210012 | EP | 100% | 0.4069%
Técnico liniero eléctrico | 1 | 4.1 | 4.1 | 2.898 | 11.88 | 4.06% | 541210012 | EP | 100% | 4.062%
Maestro eléctrico/liniero/subestaciones | 1 | 4.55 | 4.55 | 2.898 | 13.19 | 4.51% | 541210012 | EP | 100% | 4.51%
Residente de Obra | 1 | 4.56 | 4.56 | 2.896 | 13.21 | 4.52% | 541210012 | EP | 100% | 4.517%
Ingeniero Eléctrico | 1 | 4.56 | 4.56 | 2.896 | 13.21 | 4.52% | 541210012 | EP | 100% | 4.517%
Subtotal de Mano de Obra: |  |  |  |  | 52.68 |  | Subtotal |  |  | 18.01%
MATERIALES | [5 empty] | Peso Relativo | CPC | NP/EP/ND | VAE (%) | VAE (%)
Descripción |  | Unidad | Cantidad | Precio | Total | Elemento (%) | Elemento |  |  | Elemento
Medidor bifásico Clase 100 Forma 13 A Tipo A o AR (100-240V) |  | u | 1 | 100 | 100 | 34.19% | 4826502114 | NP | 0% | 0%
Tubería conduit EMT 2" |  | m | 6 | 2.8 | 16.8 | 5.74% | 412771211 | ND | 40% | 2.298%
Union conduit EMT D=2" |  | u | 3 | 1.2 | 3.6 | 1.23% | 412771211 | ND | 40% | 0.4924%
Reversible EMT de 2" |  | u | 1 | 3.5 | 3.5 | 1.2% | 462110521 | NP | 0% | 0%
Tablero metálico (tol galvanizado) para medidor clase 100-220V, incluye mochete de mampostería enlucida (para breaker principal) |  | u | 1 | 60 | 60 | 20.52% | 4391300173 | ND | 40% | 8.207%
Breaker caja moldeada de 15A-2P |  | u | 1 | 14 | 14 | 4.79% | 4621103110 | NP | 0% | 0%
Breaker caja moldeada de 20A-2P |  | u | 1 | 13 | 13 | 4.45% | 4621103110 | NP | 0% | 0%
Abrazadera flex de d = 2" |  | u | 3 | 1.4 | 4.2 | 1.44% | 429990527 | NP | 0% | 0%
Codo conduit EMT 2" |  | u | 3 | 4.1 | 12.3 | 4.21% | 415430112 | ND | 40% | 1.682%
Subtotal de Materiales: |  |  |  |  | 227.4 |  | Subtotal |  |  | 12.68%
TRANSPORTE | [5 empty] | Peso Relativo | CPC | NP/EP/ND | VAE (%) | VAE (%)
Descripción |  | Unidad | Cantidad | Tarifa/U | Total | Elemento (%) | Elemento |  |  | Elemento
Subtotal de Transporte: |  |  |  |  | 0 |  | Subtotal |  |  | 0%
|  | TOTAL COSTO DIRECTO (M+N+O+P) |  |  | 292.45
|  | INDIRECTOS Y UTILIDADES |  | 20 % | 58.49
|  | OTROS INDIRECTOS |  |  |  | 100% |  |  |  | 31.59%
|  | COSTO TOTAL DEL RUBRO |  |  | 350.94
|  | VALOR OFERTADO |  |  | 350.94

## 31.18.10
ANALISIS DE PRECIOS UNITARIOS | [5 empty] | DETERMINACIÓN DEL VAE DEL RUBRO
RUBRO:
Manguera de polietileno reforzada de 2" |  |  |  | UNIDAD: | m |  | Hoja 725 de 745
DETALLE:
EQUIPOS | [5 empty] | Peso Relativo | CPC | NP/EP/ND | VAE (%) | VAE (%)
Descripción | Cantidad | Tarifa | Costo Hora | Rendim. | Total | Elemento (%) | Elemento |  |  | Elemento
Herramientas manuales (5% M.O.) | 5%MO |  | 0 |  | 0.01 | 0.71% | 4299217233 | EP | 100% | 0.7092%
Camioneta 2 Ton. | 1 | 2 | 2 | 0.02 | 0.04 | 2.84% | 36111002125 | NP | 0% | 0%
Herramientas eléctricas | 1 | 1 | 1 | 0.02 | 0.02 | 1.42% | 482430111 | NP | 0% | 0%
Seguridad Industrial (2%MO) | 2%MO |  | 0 |  | 0.01 | 0.71% | 482700022 | NP | 0% | 0%
Subtotal de Equipo: |  |  |  |  | 0.08 |  |  | Subtotal |  | 0.7092%
MANO DE OBRA | [5 empty] | Peso Relativo | CPC | NP/EP/ND | VAE (%) | VAE (%)
Descripción | Cantidad | Jornal / HR | Costo Hora | Rendim. | Total | Elemento (%) | Elemento |  |  | Elemento
Técnico en montaje de subestaciones | 0.1 | 4.1 | 0.41 | 0.02 | 0.01 | 0.71% | 541210012 | EP | 100% | 0.7092%
Técnico liniero eléctrico | 1 | 4.1 | 4.1 | 0.02 | 0.08 | 5.67% | 541210012 | EP | 100% | 5.674%
Maestro eléctrico/liniero/subestaciones | 1 | 4.55 | 4.55 | 0.02 | 0.09 | 6.38% | 541210012 | EP | 100% | 6.383%
Residente de Obra | 1 | 4.56 | 4.56 | 0.02 | 0.09 | 6.38% | 541210012 | EP | 100% | 6.383%
Ingeniero Eléctrico | 0.1 | 4.56 | 0.456 | 0.02 | 0.01 | 0.71% | 541210012 | EP | 100% | 0.7092%
Subtotal de Mano de Obra: |  |  |  |  | 0.28 |  | Subtotal |  |  | 19.86%
MATERIALES | [5 empty] | Peso Relativo | CPC | NP/EP/ND | VAE (%) | VAE (%)
Descripción |  | Unidad | Cantidad | Precio | Total | Elemento (%) | Elemento |  |  | Elemento
Manguera de polietileno reforzada d= 2" |  | m | 1 | 1.05 | 1.05 | 74.47% | 3632010113 | ND | 40% | 29.79%
Subtotal de Materiales: |  |  |  |  | 1.05 |  | Subtotal |  |  | 29.79%
TRANSPORTE | [5 empty] | Peso Relativo | CPC | NP/EP/ND | VAE (%) | VAE (%)
Descripción |  | Unidad | Cantidad | Tarifa/U | Total | Elemento (%) | Elemento |  |  | Elemento
Subtotal de Transporte: |  |  |  |  | 0 |  | Subtotal |  |  | 0%
|  | TOTAL COSTO DIRECTO (M+N+O+P) |  |  | 1.41
|  | INDIRECTOS Y UTILIDADES |  | 20 % | 0.28
|  | OTROS INDIRECTOS |  |  |  | 100% |  |  |  | 50.35%
|  | COSTO TOTAL DEL RUBRO |  |  | 1.69
|  | VALOR OFERTADO |  |  | 1.69

## 31.18.11
ANALISIS DE PRECIOS UNITARIOS | [5 empty] | DETERMINACIÓN DEL VAE DEL RUBRO
RUBRO:
Pozo de revisión tipo A. Incluye tapa de hormigón y accesorios del pozo según homolagación del MEER |  |  |  | UNIDAD: | u |  | Hoja 726 de 745
DETALLE:
EQUIPOS | [5 empty] | Peso Relativo | CPC | NP/EP/ND | VAE (%) | VAE (%)
Descripción | Cantidad | Tarifa | Costo Hora | Rendim. | Total | Elemento (%) | Elemento |  |  | Elemento
Herramientas manuales (5% M.O.) | 5%MO |  | 0 |  | 0.43 | 0.32% | 4299217233 | EP | 100% | 0.324%
Camioneta 2 Ton. | 1 | 2 | 2 | 0.35 | 0.7 | 0.53% | 36111002125 | NP | 0% | 0%
Herramientas eléctricas | 1 | 1 | 1 | 0.353 | 0.35 | 0.26% | 482430111 | NP | 0% | 0%
Seguridad Industrial (2%MO) | 2%MO |  | 0 |  | 0.17 | 0.13% | 482700022 | NP | 0% | 0%
Subtotal de Equipo: |  |  |  |  | 1.65 |  |  | Subtotal |  | 0.324%
MANO DE OBRA | [5 empty] | Peso Relativo | CPC | NP/EP/ND | VAE (%) | VAE (%)
Descripción | Cantidad | Jornal / HR | Costo Hora | Rendim. | Total | Elemento (%) | Elemento |  |  | Elemento
Ingeniero Eléctrico | 0.2 | 4.56 | 0.912 | 0.353 | 0.32 | 0.24% | 541210012 | EP | 100% | 0.2411%
Supervisor eléctrico general | 1 | 4.55 | 4.55 | 0.353 | 1.61 | 1.21% | 541210012 | EP | 100% | 1.213%
Maestro eléctrico/ liniero/ subestación | 1 | 4.55 | 4.55 | 0.353 | 1.61 | 1.21% | 541210012 | EP | 100% | 1.213%
Técnico Liniero Eléctrico | 1 | 4.1 | 4.1 | 0.353 | 1.45 | 1.09% | 541210012 | EP | 100% | 1.093%
Peón | 1 | 4.05 | 4.05 | 0.353 | 1.43 | 1.08% | 541210012 | EP | 100% | 1.077%
Albañil | 1 | 4.1 | 4.1 | 0.353 | 1.45 | 1.09% | 541210012 | EP | 100% | 1.093%
Residente de Obra | 0.5 | 4.56 | 2.28 | 0.353 | 0.8 | 0.6% | 541210012 | EP | 100% | 0.6028%
Subtotal de Mano de Obra: |  |  |  |  | 8.67 |  | Subtotal |  |  | 6.533%
MATERIALES | [5 empty] | Peso Relativo | CPC | NP/EP/ND | VAE (%) | VAE (%)
Descripción |  | Unidad | Cantidad | Precio | Total | Elemento (%) | Elemento |  |  | Elemento
Grava |  | m3 | 0.07 | 20 | 1.4 | 1.05% | 153200015 | EP | 100% | 1.055%
Soporte para cables |  | u | 2 | 8 | 16 | 12.06% | 363205012 | ND | 40% | 4.822%
Tapa de hormigón para pozo tipo A con marco 650x1300 int. 877x1335 ext de acuerdo a diseño |  | u | 1 | 60 | 60 | 45.21% | 893100412 | ND | 40% | 18.08%
Tapón ciego para ductos libres |  | u | 2 | 2 | 4 | 3.01% | 363201011 | ND | 40% | 1.206%
Tapón para ductos con cables |  | u | 2 | 5 | 10 | 7.53% | 363201011 | ND | 40% | 3.014%
Mampostería de ladrillo enlucido |  | m2 | 2 | 15 | 30 | 22.6% | 373500011 | EP | 100% | 22.6%
Pozo de revisión (según especificaciones técnicas) |  | glb | 1 | 1 | 1 | 0.75% | 545400011 | EP | 100% | 0.7535%
Subtotal de Materiales: |  |  |  |  | 122.4 |  | Subtotal |  |  | 51.54%
TRANSPORTE | [5 empty] | Peso Relativo | CPC | NP/EP/ND | VAE (%) | VAE (%)
Descripción |  | Unidad | Cantidad | Tarifa/U | Total | Elemento (%) | Elemento |  |  | Elemento
Subtotal de Transporte: |  |  |  |  | 0 |  | Subtotal |  |  | 0%
|  | TOTAL COSTO DIRECTO (M+N+O+P) |  |  | 132.72
|  | INDIRECTOS Y UTILIDADES |  | 20 % | 26.54
|  | OTROS INDIRECTOS |  |  |  | 100% |  |  |  | 58.39%
|  | COSTO TOTAL DEL RUBRO |  |  | 159.26
|  | VALOR OFERTADO |  |  | 159.26

## 31.18.12
ANALISIS DE PRECIOS UNITARIOS | [5 empty] | DETERMINACIÓN DEL VAE DEL RUBRO
RUBRO:
Puesta a tierra para red secundaria aérea, 1 varilla y conductor de cobre #2 AWG, PTO-0DC2_1 EN RS |  |  |  | UNIDAD: | u |  | Hoja 727 de 745
DETALLE:
EQUIPOS | [5 empty] | Peso Relativo | CPC | NP/EP/ND | VAE (%) | VAE (%)
Descripción | Cantidad | Tarifa | Costo Hora | Rendim. | Total | Elemento (%) | Elemento |  |  | Elemento
Herramientas manuales (5% M.O.) | 5%MO |  | 0 |  | 0.02 | 0.06% | 4299217233 | EP | 100% | 0.05591%
Camioneta 2 Ton. | 1 | 2 | 2 | 0.026 | 0.05 | 0.14% | 36111002125 | NP | 0% | 0%
Herramientas eléctricas | 1 | 1 | 1 | 0.026 | 0.03 | 0.08% | 482430111 | NP | 0% | 0%
Seguridad Industrial (2%MO) | 2%MO |  | 0 |  | 0.01 | 0.03% | 482700022 | NP | 0% | 0%
Cinturones de seguridad o arnés con tira de vida | 1 | 0.25 | 0.25 | 0.026 | 0.01 | 0.03% | 482811011 | NP | 0% | 0%
Medidor de resistencia puesta a tierra | 1 | 0.2 | 0.2 | 0.026 | 0.01 | 0.03% | 482700022 | NP | 0% | 0%
Molde Grafito para puesta tierra cable a varilla | 1 | 0.4 | 0.4 | 0.026 | 0.01 | 0.03% | 482700022 | NP | 0% | 0%
Subtotal de Equipo: |  |  |  |  | 0.14 |  |  | Subtotal |  | 0.05591%
MANO DE OBRA | [5 empty] | Peso Relativo | CPC | NP/EP/ND | VAE (%) | VAE (%)
Descripción | Cantidad | Jornal / HR | Costo Hora | Rendim. | Total | Elemento (%) | Elemento |  |  | Elemento
Técnico en montaje de subestaciones | 1 | 4.1 | 4.1 | 0.026 | 0.11 | 0.31% | 541210012 | EP | 100% | 0.3075%
Maestro eléctrico/liniero/subestaciones | 1 | 4.55 | 4.55 | 0.026 | 0.12 | 0.34% | 541210012 | EP | 100% | 0.3355%
Residente de Obra | 0.1 | 4.56 | 0.456 | 0.026 | 0.01 | 0.03% | 541210012 | EP | 100% | 0.02796%
Técnico liniero eléctrico | 1 | 4.1 | 4.1 | 0.026 | 0.11 | 0.31% | 541210012 | EP | 100% | 0.3075%
Ingeniero Eléctrico | 0.1 | 4.56 | 0.456 | 0.01 | 0 | 0% | 541210012 | EP | 100% | 0%
Subtotal de Mano de Obra: |  |  |  |  | 0.35 |  | Subtotal |  |  | 0.9785%
MATERIALES | [5 empty] | Peso Relativo | CPC | NP/EP/ND | VAE (%) | VAE (%)
Descripción |  | Unidad | Cantidad | Precio | Total | Elemento (%) | Elemento |  |  | Elemento
Varilla para conexión a tierra de 1.8 m de longitud, con conector ( 16x18000 (5/8x71pulg) según especificación técnica) |  | u | 1 | 8.5 | 8.5 | 23.76% | 415120132 | NP | 0% | 0%
Conductor de Cu desnudo cableado suave # 2 AWG 7 Hilos según especificación técnica |  | m | 7.5 | 2.7 | 20.25 | 56.61% | 429420013 | ND | 40% | 22.64%
Suelda exotérmica |  | u | 1 | 4.9 | 4.9 | 13.7% | 429500012 | NP | 0% | 0%
Conector de aleación de Cu-Al ranuras paralelas con separador dos pernos de 10 a 2 AWG (según especificación técnica) |  | u | 1 | 1.63 | 1.63 | 4.56% | 4621103111 | NP | 0% | 0%
Subtotal de Materiales: |  |  |  |  | 35.28 |  | Subtotal |  |  | 22.64%
TRANSPORTE | [5 empty] | Peso Relativo | CPC | NP/EP/ND | VAE (%) | VAE (%)
Descripción |  | Unidad | Cantidad | Tarifa/U | Total | Elemento (%) | Elemento |  |  | Elemento
Subtotal de Transporte: |  |  |  |  | 0 |  | Subtotal |  |  | 0%
|  | TOTAL COSTO DIRECTO (M+N+O+P) |  |  | 35.77
|  | INDIRECTOS Y UTILIDADES |  | 20 % | 7.15
|  | OTROS INDIRECTOS |  |  |  | 100% |  |  |  | 23.68%
|  | COSTO TOTAL DEL RUBRO |  |  | 42.92
|  | VALOR OFERTADO |  |  | 42.92

## 31.18.13
ANALISIS DE PRECIOS UNITARIOS | [5 empty] | DETERMINACIÓN DEL VAE DEL RUBRO
RUBRO:
Tendido y regulado de circuito eléctrico FFT 2x6 TTU + 1x14 THNN |  |  |  | UNIDAD: | m |  | Hoja 728 de 745
DETALLE:
EQUIPOS | [5 empty] | Peso Relativo | CPC | NP/EP/ND | VAE (%) | VAE (%)
Descripción | Cantidad | Tarifa | Costo Hora | Rendim. | Total | Elemento (%) | Elemento |  |  | Elemento
Herramientas manuales (5% M.O.) | 5%MO |  | 0 |  | 0.09 | 1.54% | 4299217233 | EP | 100% | 1.544%
Compactador mecánico | 1 | 1.1 | 1.1 | 0.133 | 0.15 | 2.57% | 444271016 | NP | 0% | 0%
Camioneta 2 Ton. | 1 | 2 | 2 | 0.133 | 0.27 | 4.63% | 36111002125 | NP | 0% | 0%
Tecle/Tirfor de 2 Toneladas | 0.1 | 0.35 | 0.035 | 0.133 | 0 | 0% | 442320932 | ND | 40% | 0%
Porta carrete para bobina de conductor (bailarín) | 0.1 | 0.05 | 0.005 | 0.133 | 0 | 0% | 482700022 | NP | 0% | 0%
Juego de trepadoras para poste circular | 0.1 | 0.3 | 0.03 | 0.133 | 0 | 0% | 482811011 | NP | 0% | 0%
Equipos de protección personal (%MO) | 2%MO |  | 0 |  | 0.04 | 0.69% | 482700022 | NP | 0% | 0%
Camión para transporte de material | 0.1 | 2 | 0.2 | 0.133 | 0.03 | 0.51% | 3611100283 | NP | 0% | 0%
Uñas para temblar conductores de aluminio | 0.25 | 0.15 | 0.0375 | 0.133 | 0 | 0% | 482700022 | NP | 0% | 0%
Subtotal de Equipo: |  |  |  |  | 0.58 |  |  | Subtotal |  | 1.544%
MANO DE OBRA | [5 empty] | Peso Relativo | CPC | NP/EP/ND | VAE (%) | VAE (%)
Descripción | Cantidad | Jornal / HR | Costo Hora | Rendim. | Total | Elemento (%) | Elemento |  |  | Elemento
Técnico liniero eléctrico | 1 | 4.1 | 4.1 | 0.133 | 0.55 | 9.43% | 541210012 | EP | 100% | 9.434%
Maestro eléctrico/liniero/subestaciones | 1 | 4.55 | 4.55 | 0.133 | 0.61 | 10.46% | 541210012 | EP | 100% | 10.46%
Ingeniero Eléctrico | 0.1 | 4.56 | 0.456 | 0.133 | 0.06 | 1.03% | 541210012 | EP | 100% | 1.029%
Residente de Obra | 1 | 4.56 | 4.56 | 0.133 | 0.61 | 10.46% | 541210012 | EP | 100% | 10.46%
Técnico en montaje de subestaciones | 0.1 | 4.1 | 0.41 | 0.11 | 0.05 | 0.86% | 541210012 | EP | 100% | 0.8576%
Subtotal de Mano de Obra: |  |  |  |  | 1.88 |  | Subtotal |  |  | 32.25%
MATERIALES | [5 empty] | Peso Relativo | CPC | NP/EP/ND | VAE (%) | VAE (%)
Descripción |  | Unidad | Cantidad | Precio | Total | Elemento (%) | Elemento |  |  | Elemento
Conductor de cobre tipo TTU #6 AWG. Cumple la norma ICEA-S-61-402 |  | m | 2 | 1.5 | 3 | 51.46% | 429420013 | ND | 40% | 20.58%
Conductor de cobre tipo THHN #14 <0.6kV temp. max 75 C bajo normas ASTM B2 B3 B8 UL-83 y NEMA WC-5> |  | m | 1 | 0.37 | 0.37 | 6.35% | 429420013 | ND | 40% | 2.539%
Subtotal de Materiales: |  |  |  |  | 3.37 |  | Subtotal |  |  | 23.12%
TRANSPORTE | [5 empty] | Peso Relativo | CPC | NP/EP/ND | VAE (%) | VAE (%)
Descripción |  | Unidad | Cantidad | Tarifa/U | Total | Elemento (%) | Elemento |  |  | Elemento
Subtotal de Transporte: |  |  |  |  | 0 |  | Subtotal |  |  | 0%
|  | TOTAL COSTO DIRECTO (M+N+O+P) |  |  | 5.83
|  | INDIRECTOS Y UTILIDADES |  | 20 % | 1.17
|  | OTROS INDIRECTOS |  |  |  | 100% |  |  |  | 56.91%
|  | COSTO TOTAL DEL RUBRO |  |  | 7
|  | VALOR OFERTADO |  |  | 7

## 31.18.14
ANALISIS DE PRECIOS UNITARIOS | [5 empty] | DETERMINACIÓN DEL VAE DEL RUBRO
RUBRO:
Montaje e Instalación de Punto de Luz 8m, Tipo Led Potencia 100W, según características de diseño |  |  |  | UNIDAD: | u |  | Hoja 729 de 745
DETALLE:
EQUIPOS | [5 empty] | Peso Relativo | CPC | NP/EP/ND | VAE (%) | VAE (%)
Descripción | Cantidad | Tarifa | Costo Hora | Rendim. | Total | Elemento (%) | Elemento |  |  | Elemento
Herramientas manuales (5% M.O.) | 5%MO |  | 0 |  | 1.48 | 0.18% | 4299217233 | EP | 100% | 0.1832%
Camioneta 2 Ton. | 1 | 2 | 2 | 3.1 | 6.2 | 0.77% | 36111002125 | NP | 0% | 0%
Camión Grúa | 1 | 18 | 18 | 3.1 | 55.8 | 6.91% | 491150011 | NP | 0% | 0%
Subtotal de Equipo: |  |  |  |  | 63.48 |  |  | Subtotal |  | 0.1832%
MANO DE OBRA | [5 empty] | Peso Relativo | CPC | NP/EP/ND | VAE (%) | VAE (%)
Descripción | Cantidad | Jornal / HR | Costo Hora | Rendim. | Total | Elemento (%) | Elemento |  |  | Elemento
Técnico liniero eléctrico | 1 | 4.1 | 4.1 | 3.1 | 12.71 | 1.57% | 541210012 | EP | 100% | 1.573%
Maestro eléctrico/liniero/subestaciones | 1 | 4.55 | 4.55 | 3.1 | 14.11 | 1.75% | 541210012 | EP | 100% | 1.747%
Residente de Obra | 0.1 | 4.56 | 0.456 | 3.1 | 1.41 | 0.17% | 541210012 | EP | 100% | 0.1745%
Ingeniero Eléctrico | 0.1 | 4.56 | 0.456 | 3.12 | 1.42 | 0.18% | 541210012 | EP | 100% | 0.1758%
Subtotal de Mano de Obra: |  |  |  |  | 29.65 |  | Subtotal |  |  | 3.67%
MATERIALES | [5 empty] | Peso Relativo | CPC | NP/EP/ND | VAE (%) | VAE (%)
Descripción |  | Unidad | Cantidad | Precio | Total | Elemento (%) | Elemento |  |  | Elemento
Luminaria de alta eficiencia LED con base brazos y capo en fundición de aluminio inyetado de alta calidad |  | u | 2 | 144.95 | 289.9 | 35.88% | 465390011 | NP | 0% | 0%
Poste circular de hierro galvanizado 8m: de 152mm diam. base y 127m diam. punta y esp de 3mm. Cubierto de Barrera epóxica con curado 70 micras y precedido de pintura imprimante placa de anclaje y brazos de tubo galv. dia 51mm según esp. tec. |  | u | 1 | 420 | 420 | 51.99% | 412780011 | ND | 40% | 20.8%
Conector perno hendido Cu de 6 a 2/0 AWG |  | u | 1 | 2.68 | 2.68 | 0.33% | 4621103111 | NP | 0% | 0%
Conductor Super Flex 3x14 AWG <0.6kV temp max 75 C ASTM B2 B3 B8 UL-83 NEMA WC-5> |  | m | 8 | 0.27 | 2.16 | 0.27% | 429420013 | ND | 40% | 0.1069%
Subtotal de Materiales: |  |  |  |  | 714.74 |  | Subtotal |  |  | 20.9%
TRANSPORTE | [5 empty] | Peso Relativo | CPC | NP/EP/ND | VAE (%) | VAE (%)
Descripción |  | Unidad | Cantidad | Tarifa/U | Total | Elemento (%) | Elemento |  |  | Elemento
Subtotal de Transporte: |  |  |  |  | 0 |  | Subtotal |  |  | 0%
|  | TOTAL COSTO DIRECTO (M+N+O+P) |  |  | 807.87
|  | INDIRECTOS Y UTILIDADES |  | 20 % | 161.57
|  | OTROS INDIRECTOS |  |  |  | 100% |  |  |  | 24.76%
|  | COSTO TOTAL DEL RUBRO |  |  | 969.44
|  | VALOR OFERTADO |  |  | 969.44

## 31.18.15
ANALISIS DE PRECIOS UNITARIOS | [5 empty] | DETERMINACIÓN DEL VAE DEL RUBRO
RUBRO:
Empalme sumergible para instalar luminarias |  |  |  | UNIDAD: | u |  | Hoja 730 de 745
DETALLE:
EQUIPOS | [5 empty] | Peso Relativo | CPC | NP/EP/ND | VAE (%) | VAE (%)
Descripción | Cantidad | Tarifa | Costo Hora | Rendim. | Total | Elemento (%) | Elemento |  |  | Elemento
Herramientas manuales (5% M.O.) | 5%MO |  | 0 |  | 0.14 | 0.49% | 4299217233 | EP | 100% | 0.4907%
Camioneta 2 Ton. | 1 | 2 | 2 | 0.24 | 0.48 | 1.68% | 36111002125 | NP | 0% | 0%
Equipos de protección personal (%MO) | 2%MO |  | 0 |  | 0.06 | 0.21% | 482700022 | NP | 0% | 0%
Subtotal de Equipo: |  |  |  |  | 0.68 |  |  | Subtotal |  | 0.4907%
MANO DE OBRA | [5 empty] | Peso Relativo | CPC | NP/EP/ND | VAE (%) | VAE (%)
Descripción | Cantidad | Jornal / HR | Costo Hora | Rendim. | Total | Elemento (%) | Elemento |  |  | Elemento
Técnico liniero eléctrico | 1 | 4.1 | 4.1 | 0.24 | 0.98 | 3.43% | 541210012 | EP | 100% | 3.435%
Maestro eléctrico/liniero/subestaciones | 1 | 4.55 | 4.55 | 0.24 | 1.09 | 3.82% | 541210012 | EP | 100% | 3.821%
Residente de Obra | 0.5 | 4.56 | 2.28 | 0.24 | 0.55 | 1.93% | 541210012 | EP | 100% | 1.928%
Ingeniero Eléctrico | 0.1 | 4.56 | 0.456 | 0.24 | 0.11 | 0.39% | 541210012 | EP | 100% | 0.3856%
Técnico en montaje de subestaciones | 0.1 | 4.1 | 0.41 | 0.29 | 0.12 | 0.42% | 541210012 | EP | 100% | 0.4206%
Subtotal de Mano de Obra: |  |  |  |  | 2.85 |  | Subtotal |  |  | 9.989%
MATERIALES | [5 empty] | Peso Relativo | CPC | NP/EP/ND | VAE (%) | VAE (%)
Descripción |  | Unidad | Cantidad | Precio | Total | Elemento (%) | Elemento |  |  | Elemento
Empalme sumergible GHFC-1 para instalar luminarias |  | u | 1 | 25 | 25 | 87.63% | 415460111 | NP | 0% | 0%
Subtotal de Materiales: |  |  |  |  | 25 |  | Subtotal |  |  | 0%
TRANSPORTE | [5 empty] | Peso Relativo | CPC | NP/EP/ND | VAE (%) | VAE (%)
Descripción |  | Unidad | Cantidad | Tarifa/U | Total | Elemento (%) | Elemento |  |  | Elemento
Subtotal de Transporte: |  |  |  |  | 0 |  | Subtotal |  |  | 0%
|  | TOTAL COSTO DIRECTO (M+N+O+P) |  |  | 28.53
|  | INDIRECTOS Y UTILIDADES |  | 20 % | 5.71
|  | OTROS INDIRECTOS |  |  |  | 100% |  |  |  | 10.48%
|  | COSTO TOTAL DEL RUBRO |  |  | 34.24
|  | VALOR OFERTADO |  |  | 34.24

## 31.18.16
ANALISIS DE PRECIOS UNITARIOS | [5 empty] | DETERMINACIÓN DEL VAE DEL RUBRO
RUBRO:
Estructura de tubo poste para acometida con tubo de 3m |  |  |  | UNIDAD: | u |  | Hoja 731 de 745
DETALLE:
EQUIPOS | [5 empty] | Peso Relativo | CPC | NP/EP/ND | VAE (%) | VAE (%)
Descripción | Cantidad | Tarifa | Costo Hora | Rendim. | Total | Elemento (%) | Elemento |  |  | Elemento
Herramientas manuales (5% M.O.) | 5%MO |  | 0 |  | 0.35 | 1.06% | 4299217233 | EP | 100% | 1.061%
Tecles de 1-1/2 toneladas | 1 | 0.35 | 0.35 | 0.45 | 0.16 | 0.49% | 442320932 | ND | 40% | 0.194%
Juego de trepadoras para poste circular | 1 | 0.3 | 0.3 | 0.45 | 0.14 | 0.42% | 482811011 | NP | 0% | 0%
Subtotal de Equipo: |  |  |  |  | 0.65 |  |  | Subtotal |  | 1.255%
MANO DE OBRA | [5 empty] | Peso Relativo | CPC | NP/EP/ND | VAE (%) | VAE (%)
Descripción | Cantidad | Jornal / HR | Costo Hora | Rendim. | Total | Elemento (%) | Elemento |  |  | Elemento
Técnico liniero eléctrico | 1 | 4.1 | 4.1 | 0.45 | 1.85 | 5.61% | 541210012 | EP | 100% | 5.608%
Maestro eléctrico/liniero/subestaciones | 1 | 4.55 | 4.55 | 0.45 | 2.05 | 6.21% | 541210012 | EP | 100% | 6.214%
Residente de Obra | 1 | 4.56 | 4.56 | 0.45 | 2.05 | 6.21% | 541210012 | EP | 100% | 6.214%
Ingeniero Eléctrico | 0.5 | 4.56 | 2.28 | 0.46 | 1.05 | 3.18% | 541210012 | EP | 100% | 3.183%
Subtotal de Mano de Obra: |  |  |  |  | 7 |  | Subtotal |  |  | 21.22%
MATERIALES | [5 empty] | Peso Relativo | CPC | NP/EP/ND | VAE (%) | VAE (%)
Descripción |  | Unidad | Cantidad | Precio | Total | Elemento (%) | Elemento |  |  | Elemento
Tubo de Hierro galvanizado de 3m diámetro de pulg espesor de 3mm <incluye ménsula para soporte de pinza de anclaje soldada en la parte superior del tubo galvanizado canastilla y placa para sujección al piso> |  | u. | 1 | 20.85 | 20.85 | 63.2% | 412780913 | ND | 40% | 25.28%
Cemento |  | kg | 14.7 | 0.16 | 2.35 | 7.12% | 374400011 | ND | 40% | 2.849%
Pinza de anclaje termoplástica ajustable |  | u. | 1 | 1 | 1 | 3.03% | 363205012 | ND | 40% | 1.212%
Arena Gruesa |  | m3 | 0.027 | 18.5 | 0.5 | 1.52% | 153200015 | EP | 100% | 1.516%
Grava |  | m3 | 0.032 | 20 | 0.64 | 1.94% | 153200015 | EP | 100% | 1.94%
Subtotal de Materiales: |  |  |  |  | 25.34 |  | Subtotal |  |  | 32.8%
TRANSPORTE | [5 empty] | Peso Relativo | CPC | NP/EP/ND | VAE (%) | VAE (%)
Descripción |  | Unidad | Cantidad | Tarifa/U | Total | Elemento (%) | Elemento |  |  | Elemento
Subtotal de Transporte: |  |  |  |  | 0 |  | Subtotal |  |  | 0%
|  | TOTAL COSTO DIRECTO (M+N+O+P) |  |  | 32.99
|  | INDIRECTOS Y UTILIDADES |  | 20 % | 6.6
|  | OTROS INDIRECTOS |  |  |  | 100% |  |  |  | 55.27%
|  | COSTO TOTAL DEL RUBRO |  |  | 39.59
|  | VALOR OFERTADO |  |  | 39.59

## 31.18.17
ANALISIS DE PRECIOS UNITARIOS | [5 empty] | DETERMINACIÓN DEL VAE DEL RUBRO
RUBRO:
Subtablero de distribución <STD1> tipo CDQ 4 espacios. Nema 5 |  |  |  | UNIDAD: | u |  | Hoja 732 de 745
DETALLE:
EQUIPOS | [5 empty] | Peso Relativo | CPC | NP/EP/ND | VAE (%) | VAE (%)
Descripción | Cantidad | Tarifa | Costo Hora | Rendim. | Total | Elemento (%) | Elemento |  |  | Elemento
Herramientas manuales (5% M.O.) | 5%MO |  | 0 |  | 0.46 | 0.78% | 4299217233 | EP | 100% | 0.7809%
Camioneta 2 Ton. | 1 | 2 | 2 | 0.6765 | 1.35 | 2.29% | 36111002125 | NP | 0% | 0%
Herramientas eléctricas | 0.1 | 1 | 0.1 | 0.6765 | 0.07 | 0.12% | 482430111 | NP | 0% | 0%
Seguridad Industrial (2%MO) | 2%MO |  | 0 |  | 0.18 | 0.31% | 482700022 | NP | 0% | 0%
Subtotal de Equipo: |  |  |  |  | 2.06 |  |  | Subtotal |  | 0.7809%
MANO DE OBRA | [5 empty] | Peso Relativo | CPC | NP/EP/ND | VAE (%) | VAE (%)
Descripción | Cantidad | Jornal / HR | Costo Hora | Rendim. | Total | Elemento (%) | Elemento |  |  | Elemento
Ingeniero Eléctrico | 0.1 | 4.56 | 0.456 | 0.6765 | 0.31 | 0.53% | 541210012 | EP | 100% | 0.5262%
Supervisor eléctrico general | 0.1 | 4.55 | 0.455 | 0.6765 | 0.31 | 0.53% | 541210012 | EP | 100% | 0.5262%
Maestro eléctrico/ liniero/ subestación | 1 | 4.55 | 4.55 | 0.6765 | 3.08 | 5.23% | 541210012 | EP | 100% | 5.228%
Técnico Liniero Eléctrico | 1 | 4.1 | 4.1 | 0.6765 | 2.77 | 4.7% | 541210012 | EP | 100% | 4.702%
Técnico liniero eléctrico | 1 | 4.1 | 4.1 | 0.6765 | 2.77 | 4.7% | 541210012 | EP | 100% | 4.702%
Subtotal de Mano de Obra: |  |  |  |  | 9.24 |  | Subtotal |  |  | 15.68%
MATERIALES | [5 empty] | Peso Relativo | CPC | NP/EP/ND | VAE (%) | VAE (%)
Descripción |  | Unidad | Cantidad | Precio | Total | Elemento (%) | Elemento |  |  | Elemento
Tablero de subdistribución <2F-3C> 1 compartimiento |  | u | 1 | 29.01 | 29.01 | 49.24% | 4391300173 | ND | 40% | 19.7%
Breaker enchufable 1 polo 16 A |  | u | 2 | 3.8 | 7.6 | 12.9% | 4621103110 | NP | 0% | 0%
Breaker enchufable 15A/2P |  | u | 2 | 5.5 | 11 | 18.67% | 4621103110 | NP | 0% | 0%
Subtotal de Materiales: |  |  |  |  | 47.61 |  | Subtotal |  |  | 19.7%
TRANSPORTE | [5 empty] | Peso Relativo | CPC | NP/EP/ND | VAE (%) | VAE (%)
Descripción |  | Unidad | Cantidad | Tarifa/U | Total | Elemento (%) | Elemento |  |  | Elemento
Subtotal de Transporte: |  |  |  |  | 0 |  | Subtotal |  |  | 0%
|  | TOTAL COSTO DIRECTO (M+N+O+P) |  |  | 58.91
|  | INDIRECTOS Y UTILIDADES |  | 20 % | 11.78
|  | OTROS INDIRECTOS |  |  |  | 100% |  |  |  | 36.16%
|  | COSTO TOTAL DEL RUBRO |  |  | 70.69
|  | VALOR OFERTADO |  |  | 70.69

## 31.18.18
ANALISIS DE PRECIOS UNITARIOS | [5 empty] | DETERMINACIÓN DEL VAE DEL RUBRO
RUBRO:
Tendido y regulado de circuito eléctrico FFT-2X12 THHN + 1X14 THNN |  |  |  | UNIDAD: | m |  | Hoja 733 de 745
DETALLE:
EQUIPOS | [5 empty] | Peso Relativo | CPC | NP/EP/ND | VAE (%) | VAE (%)
Descripción | Cantidad | Tarifa | Costo Hora | Rendim. | Total | Elemento (%) | Elemento |  |  | Elemento
Herramientas manuales (5% M.O.) | 5%MO |  | 0 |  | 0.08 | 2.43% | 4299217233 | EP | 100% | 2.432%
Camioneta 2 Ton. | 1 | 2 | 2 | 0.1232 | 0.25 | 7.6% | 36111002125 | NP | 0% | 0%
Subtotal de Equipo: |  |  |  |  | 0.33 |  |  | Subtotal |  | 2.432%
MANO DE OBRA | [5 empty] | Peso Relativo | CPC | NP/EP/ND | VAE (%) | VAE (%)
Descripción | Cantidad | Jornal / HR | Costo Hora | Rendim. | Total | Elemento (%) | Elemento |  |  | Elemento
Técnico liniero eléctrico | 1 | 4.1 | 4.1 | 0.1232 | 0.51 | 15.5% | 541210012 | EP | 100% | 15.5%
Maestro eléctrico/liniero/subestaciones | 1 | 4.55 | 4.55 | 0.1232 | 0.56 | 17.02% | 541210012 | EP | 100% | 17.02%
Residente de Obra | 1 | 4.56 | 4.56 | 0.1232 | 0.56 | 17.02% | 541210012 | EP | 100% | 17.02%
Ingeniero Eléctrico | 0.1 | 4.56 | 0.456 | 0.1232 | 0.06 | 1.82% | 541210012 | EP | 100% | 1.824%
Subtotal de Mano de Obra: |  |  |  |  | 1.69 |  | Subtotal |  |  | 51.37%
MATERIALES | [5 empty] | Peso Relativo | CPC | NP/EP/ND | VAE (%) | VAE (%)
Descripción |  | Unidad | Cantidad | Precio | Total | Elemento (%) | Elemento |  |  | Elemento
Conductor de cobre tipo THHN #12 <0.6kV temp. max 75 C bajo normas ASTM B2 B3 B8 UL-83 y NEMA WC-5> |  | m | 2 | 0.45 | 0.9 | 27.36% | 429420013 | ND | 40% | 10.94%
Conductor de cobre tipo THHN #14 <0.6kV temp. max 75 C bajo normas ASTM B2 B3 B8 UL-83 y NEMA WC-5> |  | m | 1 | 0.37 | 0.37 | 11.25% | 429420013 | ND | 40% | 4.498%
Subtotal de Materiales: |  |  |  |  | 1.27 |  | Subtotal |  |  | 15.44%
TRANSPORTE | [5 empty] | Peso Relativo | CPC | NP/EP/ND | VAE (%) | VAE (%)
Descripción |  | Unidad | Cantidad | Tarifa/U | Total | Elemento (%) | Elemento |  |  | Elemento
Subtotal de Transporte: |  |  |  |  | 0 |  | Subtotal |  |  | 0%
|  | TOTAL COSTO DIRECTO (M+N+O+P) |  |  | 3.29
|  | INDIRECTOS Y UTILIDADES |  | 20 % | 0.66
|  | OTROS INDIRECTOS |  |  |  | 100% |  |  |  | 69.24%
|  | COSTO TOTAL DEL RUBRO |  |  | 3.95
|  | VALOR OFERTADO |  |  | 3.95

## 31.18.19
ANALISIS DE PRECIOS UNITARIOS | [5 empty] | DETERMINACIÓN DEL VAE DEL RUBRO
RUBRO:
Tendido y regulado de circuito eléctrico FFNT- 2X8(8) THHN + 1X10 THHN |  |  |  | UNIDAD: | m |  | Hoja 734 de 745
DETALLE:
EQUIPOS | [5 empty] | Peso Relativo | CPC | NP/EP/ND | VAE (%) | VAE (%)
Descripción | Cantidad | Tarifa | Costo Hora | Rendim. | Total | Elemento (%) | Elemento |  |  | Elemento
Herramientas manuales (5% M.O.) | 5%MO |  | 0 |  | 0.14 | 1.72% | 4299217233 | EP | 100% | 1.72%
Camioneta 2 Ton. | 1 | 2 | 2 | 0.203 | 0.41 | 5.04% | 36111002125 | NP | 0% | 0%
Subtotal de Equipo: |  |  |  |  | 0.55 |  |  | Subtotal |  | 1.72%
MANO DE OBRA | [5 empty] | Peso Relativo | CPC | NP/EP/ND | VAE (%) | VAE (%)
Descripción | Cantidad | Jornal / HR | Costo Hora | Rendim. | Total | Elemento (%) | Elemento |  |  | Elemento
Técnico liniero eléctrico | 1 | 4.1 | 4.1 | 0.203 | 0.83 | 10.2% | 541210012 | EP | 100% | 10.2%
Maestro eléctrico/liniero/subestaciones | 1 | 4.55 | 4.55 | 0.203 | 0.92 | 11.3% | 541210012 | EP | 100% | 11.3%
Residente de Obra | 1 | 4.56 | 4.56 | 0.203 | 0.93 | 11.43% | 541210012 | EP | 100% | 11.43%
Ingeniero Eléctrico | 0.1 | 4.56 | 0.456 | 0.203 | 0.09 | 1.11% | 541210012 | EP | 100% | 1.106%
Subtotal de Mano de Obra: |  |  |  |  | 2.77 |  | Subtotal |  |  | 34.03%
MATERIALES | [5 empty] | Peso Relativo | CPC | NP/EP/ND | VAE (%) | VAE (%)
Descripción |  | Unidad | Cantidad | Precio | Total | Elemento (%) | Elemento |  |  | Elemento
Conductor de cobre tipo THHN #6 <0.6kV temp. max 75 C bajo normas ASTM B2 B3 B8 UL-83 y NEMA WC-5> |  | m | 3 | 1.4 | 4.2 | 51.6% | 429420013 | ND | 40% | 20.64%
Conductor de cobre tipo THHN #10 <0.6kV temp. max 75 C bajo normas ASTM B2 B3 B8 UL-83 y NEMA WC-5> |  | m | 1 | 0.62 | 0.62 | 7.62% | 429420013 | ND | 40% | 3.047%
Subtotal de Materiales: |  |  |  |  | 4.82 |  | Subtotal |  |  | 23.69%
TRANSPORTE | [5 empty] | Peso Relativo | CPC | NP/EP/ND | VAE (%) | VAE (%)
Descripción |  | Unidad | Cantidad | Tarifa/U | Total | Elemento (%) | Elemento |  |  | Elemento
Subtotal de Transporte: |  |  |  |  | 0 |  | Subtotal |  |  | 0%
|  | TOTAL COSTO DIRECTO (M+N+O+P) |  |  | 8.14
|  | INDIRECTOS Y UTILIDADES |  | 20 % | 1.63
|  | OTROS INDIRECTOS |  |  |  | 100% |  |  |  | 59.43%
|  | COSTO TOTAL DEL RUBRO |  |  | 9.77
|  | VALOR OFERTADO |  |  | 9.77

## 31.18.20
ANALISIS DE PRECIOS UNITARIOS | [5 empty] | DETERMINACIÓN DEL VAE DEL RUBRO
RUBRO:
Tendido y regulado de circuito eléctrico FNT 1x14(14)+14 THHN |  |  |  | UNIDAD: | m |  | Hoja 735 de 745
DETALLE:
EQUIPOS | [5 empty] | Peso Relativo | CPC | NP/EP/ND | VAE (%) | VAE (%)
Descripción | Cantidad | Tarifa | Costo Hora | Rendim. | Total | Elemento (%) | Elemento |  |  | Elemento
Herramientas manuales (5% M.O.) | 5%MO |  | 0 |  | 0.08 | 2.56% | 4299217233 | EP | 100% | 2.556%
Camioneta 2 Ton. | 1 | 2 | 2 | 0.123 | 0.25 | 7.99% | 36111002125 | NP | 0% | 0%
Subtotal de Equipo: |  |  |  |  | 0.33 |  |  | Subtotal |  | 2.556%
MANO DE OBRA | [5 empty] | Peso Relativo | CPC | NP/EP/ND | VAE (%) | VAE (%)
Descripción | Cantidad | Jornal / HR | Costo Hora | Rendim. | Total | Elemento (%) | Elemento |  |  | Elemento
Técnico liniero eléctrico | 1 | 4.1 | 4.1 | 0.123 | 0.5 | 15.97% | 541210012 | EP | 100% | 15.97%
Maestro eléctrico/liniero/subestaciones | 1 | 4.55 | 4.55 | 0.123 | 0.56 | 17.89% | 541210012 | EP | 100% | 17.89%
Residente de Obra | 1 | 4.56 | 4.56 | 0.123 | 0.56 | 17.89% | 541210012 | EP | 100% | 17.89%
Ingeniero Eléctrico | 0.1 | 4.56 | 0.456 | 0.15 | 0.07 | 2.24% | 541210012 | EP | 100% | 2.236%
Subtotal de Mano de Obra: |  |  |  |  | 1.69 |  | Subtotal |  |  | 53.99%
MATERIALES | [5 empty] | Peso Relativo | CPC | NP/EP/ND | VAE (%) | VAE (%)
Descripción |  | Unidad | Cantidad | Precio | Total | Elemento (%) | Elemento |  |  | Elemento
Conductor de cobre tipo THHN #14 <0.6kV temp. max 75 C bajo normas ASTM B2 B3 B8 UL-83 y NEMA WC-5> |  | m | 3 | 0.37 | 1.11 | 35.46% | 429420013 | ND | 40% | 14.19%
Subtotal de Materiales: |  |  |  |  | 1.11 |  | Subtotal |  |  | 14.19%
TRANSPORTE | [5 empty] | Peso Relativo | CPC | NP/EP/ND | VAE (%) | VAE (%)
Descripción |  | Unidad | Cantidad | Tarifa/U | Total | Elemento (%) | Elemento |  |  | Elemento
Subtotal de Transporte: |  |  |  |  | 0 |  | Subtotal |  |  | 0%
|  | TOTAL COSTO DIRECTO (M+N+O+P) |  |  | 3.13
|  | INDIRECTOS Y UTILIDADES |  | 20 % | 0.63
|  | OTROS INDIRECTOS |  |  |  | 100% |  |  |  | 70.73%
|  | COSTO TOTAL DEL RUBRO |  |  | 3.76
|  | VALOR OFERTADO |  |  | 3.76

## 31.18.21
ANALISIS DE PRECIOS UNITARIOS | [5 empty] | DETERMINACIÓN DEL VAE DEL RUBRO
RUBRO:
Punto de Iluminación interior Led 25W |  |  |  | UNIDAD: | pto |  | Hoja 736 de 745
DETALLE:
EQUIPOS | [5 empty] | Peso Relativo | CPC | NP/EP/ND | VAE (%) | VAE (%)
Descripción | Cantidad | Tarifa | Costo Hora | Rendim. | Total | Elemento (%) | Elemento |  |  | Elemento
Herramientas manuales (5% M.O.) | 5%MO |  | 0 |  | 0.08 | 0.24% | 4299217233 | EP | 100% | 0.2439%
Camioneta 2 Ton. | 1 | 2 | 2 | 0.205 | 0.41 | 1.25% | 36111002125 | NP | 0% | 0%
Subtotal de Equipo: |  |  |  |  | 0.49 |  |  | Subtotal |  | 0.2439%
MANO DE OBRA | [5 empty] | Peso Relativo | CPC | NP/EP/ND | VAE (%) | VAE (%)
Descripción | Cantidad | Jornal / HR | Costo Hora | Rendim. | Total | Elemento (%) | Elemento |  |  | Elemento
Peón | 1 | 4.05 | 4.05 | 0.203 | 0.82 | 2.5% | 541210012 | EP | 100% | 2.5%
Electricista | 1 | 4.1 | 4.1 | 0.205 | 0.84 | 2.56% | 541210012 | EP | 100% | 2.561%
Subtotal de Mano de Obra: |  |  |  |  | 1.66 |  | Subtotal |  |  | 5.061%
MATERIALES | [5 empty] | Peso Relativo | CPC | NP/EP/ND | VAE (%) | VAE (%)
Descripción |  | Unidad | Cantidad | Precio | Total | Elemento (%) | Elemento |  |  | Elemento
Cajetin empotrado + interruptor + tapa para led 25W |  | u | 1 | 5 | 5 | 15.24% | 412780913 | ND | 40% | 6.098%
Luminaria led plafón de 25W |  | u | 1 | 23 | 23 | 70.12% | 465390011 | NP | 0% | 0%
Kit conectores |  | u | 1 | 0.85 | 0.85 | 2.59% | 4621103111 | NP | 0% | 0%
Tubería PVC flex de 1/2" |  | m | 6 | 0.3 | 1.8 | 5.49% | 363201011 | ND | 40% | 2.195%
Subtotal de Materiales: |  |  |  |  | 30.65 |  | Subtotal |  |  | 8.293%
TRANSPORTE | [5 empty] | Peso Relativo | CPC | NP/EP/ND | VAE (%) | VAE (%)
Descripción |  | Unidad | Cantidad | Tarifa/U | Total | Elemento (%) | Elemento |  |  | Elemento
Subtotal de Transporte: |  |  |  |  | 0 |  | Subtotal |  |  | 0%
|  | TOTAL COSTO DIRECTO (M+N+O+P) |  |  | 32.8
|  | INDIRECTOS Y UTILIDADES |  | 20 % | 6.56
|  | OTROS INDIRECTOS |  |  |  | 100% |  |  |  | 13.6%
|  | COSTO TOTAL DEL RUBRO |  |  | 39.36
|  | VALOR OFERTADO |  |  | 39.36

## 31.18.22
ANALISIS DE PRECIOS UNITARIOS | [5 empty] | DETERMINACIÓN DEL VAE DEL RUBRO
RUBRO:
Punto de tomacorriente doble normal polarizado a 120V, No incluye cable |  |  |  | UNIDAD: | pto |  | Hoja 737 de 745
DETALLE:
EQUIPOS | [5 empty] | Peso Relativo | CPC | NP/EP/ND | VAE (%) | VAE (%)
Descripción | Cantidad | Tarifa | Costo Hora | Rendim. | Total | Elemento (%) | Elemento |  |  | Elemento
Herramientas manuales (5% M.O.) | 5%MO |  | 0 |  | 0.25 | 2.52% | 4299217233 | EP | 100% | 2.518%
Subtotal de Equipo: |  |  |  |  | 0.25 |  |  | Subtotal |  | 2.518%
MANO DE OBRA | [5 empty] | Peso Relativo | CPC | NP/EP/ND | VAE (%) | VAE (%)
Descripción | Cantidad | Jornal / HR | Costo Hora | Rendim. | Total | Elemento (%) | Elemento |  |  | Elemento
Peón | 1 | 4.05 | 4.05 | 0.61 | 2.47 | 24.87% | 541210012 | EP | 100% | 24.87%
Electricista | 1 | 4.1 | 4.1 | 0.61 | 2.5 | 25.18% | 541210012 | EP | 100% | 25.18%
Subtotal de Mano de Obra: |  |  |  |  | 4.97 |  | Subtotal |  |  | 50.05%
MATERIALES | [5 empty] | Peso Relativo | CPC | NP/EP/ND | VAE (%) | VAE (%)
Descripción |  | Unidad | Cantidad | Precio | Total | Elemento (%) | Elemento |  |  | Elemento
Tomacorriente doble |  | u | 1 | 2.65 | 2.65 | 26.69% | 462120612 | NP | 0% | 0%
Cajetin rectangular |  | u | 1 | 1 | 1 | 10.07% | 412780913 | ND | 40% | 4.028%
Cinta aislante |  | u | 0.5 | 0.55 | 0.28 | 2.82% | 3692000118 | NP | 0% | 0%
Manguera de polietileno d=1/2" |  | ml | 6 | 0.13 | 0.78 | 7.85% | 3632010113 | ND | 40% | 3.142%
Subtotal de Materiales: |  |  |  |  | 4.71 |  | Subtotal |  |  | 7.17%
TRANSPORTE | [5 empty] | Peso Relativo | CPC | NP/EP/ND | VAE (%) | VAE (%)
Descripción |  | Unidad | Cantidad | Tarifa/U | Total | Elemento (%) | Elemento |  |  | Elemento
Subtotal de Transporte: |  |  |  |  | 0 |  | Subtotal |  |  | 0%
|  | TOTAL COSTO DIRECTO (M+N+O+P) |  |  | 9.93
|  | INDIRECTOS Y UTILIDADES |  | 20 % | 1.99
|  | OTROS INDIRECTOS |  |  |  | 100% |  |  |  | 59.74%
|  | COSTO TOTAL DEL RUBRO |  |  | 11.92
|  | VALOR OFERTADO |  |  | 11.92

## 31.18.23
ANALISIS DE PRECIOS UNITARIOS | [5 empty] | DETERMINACIÓN DEL VAE DEL RUBRO
RUBRO:
Punto de tomacorriente simple normal polarizado a 240V. No incluye cable |  |  |  | UNIDAD: | pto |  | Hoja 738 de 745
DETALLE:
EQUIPOS | [5 empty] | Peso Relativo | CPC | NP/EP/ND | VAE (%) | VAE (%)
Descripción | Cantidad | Tarifa | Costo Hora | Rendim. | Total | Elemento (%) | Elemento |  |  | Elemento
Herramientas manuales (5% M.O.) | 5%MO |  | 0 |  | 0.24 | 2.77% | 4299217233 | EP | 100% | 2.771%
Subtotal de Equipo: |  |  |  |  | 0.24 |  |  | Subtotal |  | 2.771%
MANO DE OBRA | [5 empty] | Peso Relativo | CPC | NP/EP/ND | VAE (%) | VAE (%)
Descripción | Cantidad | Jornal / HR | Costo Hora | Rendim. | Total | Elemento (%) | Elemento |  |  | Elemento
Peón | 1 | 4.05 | 4.05 | 0.579 | 2.34 | 27.02% | 541210012 | EP | 100% | 27.02%
Electricista | 1 | 4.1 | 4.1 | 0.579 | 2.37 | 27.37% | 541210012 | EP | 100% | 27.37%
Subtotal de Mano de Obra: |  |  |  |  | 4.71 |  | Subtotal |  |  | 54.39%
MATERIALES | [5 empty] | Peso Relativo | CPC | NP/EP/ND | VAE (%) | VAE (%)
Descripción |  | Unidad | Cantidad | Precio | Total | Elemento (%) | Elemento |  |  | Elemento
Tomacorriente de 220 V |  | u | 1 | 1.65 | 1.65 | 19.05% | 462120612 | NP | 0% | 0%
Cajetin rectangular |  | u | 1 | 1 | 1 | 11.55% | 412780913 | ND | 40% | 4.619%
Cinta aislante |  | u | 0.5 | 0.55 | 0.28 | 3.23% | 3692000118 | NP | 0% | 0%
Manguera de polietileno d=1/2" |  | ml | 6 | 0.13 | 0.78 | 9.01% | 3632010113 | ND | 40% | 3.603%
Subtotal de Materiales: |  |  |  |  | 3.71 |  | Subtotal |  |  | 8.222%
TRANSPORTE | [5 empty] | Peso Relativo | CPC | NP/EP/ND | VAE (%) | VAE (%)
Descripción |  | Unidad | Cantidad | Tarifa/U | Total | Elemento (%) | Elemento |  |  | Elemento
Subtotal de Transporte: |  |  |  |  | 0 |  | Subtotal |  |  | 0%
|  | TOTAL COSTO DIRECTO (M+N+O+P) |  |  | 8.66
|  | INDIRECTOS Y UTILIDADES |  | 20 % | 1.73
|  | OTROS INDIRECTOS |  |  |  | 100% |  |  |  | 65.38%
|  | COSTO TOTAL DEL RUBRO |  |  | 10.39
|  | VALOR OFERTADO |  |  | 10.39

## 31.18.24
ANALISIS DE PRECIOS UNITARIOS | [5 empty] | DETERMINACIÓN DEL VAE DEL RUBRO
RUBRO:
Tendido y regulado de circuito eléctrico FFT-2X10 THHN + 1X14 THNN |  |  |  | UNIDAD: | m |  | Hoja 739 de 745
DETALLE:
EQUIPOS | [5 empty] | Peso Relativo | CPC | NP/EP/ND | VAE (%) | VAE (%)
Descripción | Cantidad | Tarifa | Costo Hora | Rendim. | Total | Elemento (%) | Elemento |  |  | Elemento
Herramientas manuales (5% M.O.) | 5%MO |  | 0 |  | 0.15 | 3.13% | 4299217233 | EP | 100% | 3.132%
Subtotal de Equipo: |  |  |  |  | 0.15 |  |  | Subtotal |  | 3.132%
MANO DE OBRA | [5 empty] | Peso Relativo | CPC | NP/EP/ND | VAE (%) | VAE (%)
Descripción | Cantidad | Jornal / HR | Costo Hora | Rendim. | Total | Elemento (%) | Elemento |  |  | Elemento
Técnico liniero eléctrico | 1 | 4.1 | 4.1 | 0.222 | 0.91 | 19% | 541210012 | EP | 100% | 19%
Maestro eléctrico/liniero/subestaciones | 1 | 4.55 | 4.55 | 0.222 | 1.01 | 21.09% | 541210012 | EP | 100% | 21.09%
Residente de Obra | 1 | 4.56 | 4.56 | 0.222 | 1.01 | 21.09% | 541210012 | EP | 100% | 21.09%
Ingeniero Eléctrico | 0.1 | 4.56 | 0.456 | 0.222 | 0.1 | 2.09% | 541210012 | EP | 100% | 2.088%
Subtotal de Mano de Obra: |  |  |  |  | 3.03 |  | Subtotal |  |  | 63.26%
MATERIALES | [5 empty] | Peso Relativo | CPC | NP/EP/ND | VAE (%) | VAE (%)
Descripción |  | Unidad | Cantidad | Precio | Total | Elemento (%) | Elemento |  |  | Elemento
Conductor de cobre tipo THHN #10 <0.6kV temp. max 75 C bajo normas ASTM B2 B3 B8 UL-83 y NEMA WC-5> |  | m | 2 | 0.62 | 1.24 | 25.89% | 429420013 | ND | 40% | 10.35%
Conductor de cobre tipo THHN #14 <0.6kV temp. max 75 C bajo normas ASTM B2 B3 B8 UL-83 y NEMA WC-5> |  | m | 1 | 0.37 | 0.37 | 7.72% | 429420013 | ND | 40% | 3.09%
Subtotal de Materiales: |  |  |  |  | 1.61 |  | Subtotal |  |  | 13.44%
TRANSPORTE | [5 empty] | Peso Relativo | CPC | NP/EP/ND | VAE (%) | VAE (%)
Descripción |  | Unidad | Cantidad | Tarifa/U | Total | Elemento (%) | Elemento |  |  | Elemento
Subtotal de Transporte: |  |  |  |  | 0 |  | Subtotal |  |  | 0%
|  | TOTAL COSTO DIRECTO (M+N+O+P) |  |  | 4.79
|  | INDIRECTOS Y UTILIDADES |  | 20 % | 0.96
|  | OTROS INDIRECTOS |  |  |  | 100% |  |  |  | 79.83%
|  | COSTO TOTAL DEL RUBRO |  |  | 5.75
|  | VALOR OFERTADO |  |  | 5.75

## 31.18.25
ANALISIS DE PRECIOS UNITARIOS | [5 empty] | DETERMINACIÓN DEL VAE DEL RUBRO
RUBRO:
Barraje de 4 vías de BT salidas tipo Gel Port. #6-2 para red subterránea |  |  |  | UNIDAD: | u |  | Hoja 740 de 745
DETALLE:
EQUIPOS | [5 empty] | Peso Relativo | CPC | NP/EP/ND | VAE (%) | VAE (%)
Descripción | Cantidad | Tarifa | Costo Hora | Rendim. | Total | Elemento (%) | Elemento |  |  | Elemento
Herramientas manuales (5% M.O.) | 5%MO |  | 0 |  | 0.27 | 1.37% | 4299217233 | EP | 100% | 1.365%
Herramientas eléctricas | 0.25 | 1 | 0.25 | 0.25 | 0.06 | 0.3% | 482430111 | NP | 0% | 0%
Seguridad Industrial (2%MO) | 2%MO |  | 0 |  | 0.11 | 0.56% | 482700022 | NP | 0% | 0%
Subtotal de Equipo: |  |  |  |  | 0.44 |  |  | Subtotal |  | 1.365%
MANO DE OBRA | [5 empty] | Peso Relativo | CPC | NP/EP/ND | VAE (%) | VAE (%)
Descripción | Cantidad | Jornal / HR | Costo Hora | Rendim. | Total | Elemento (%) | Elemento |  |  | Elemento
Técnico liniero eléctrico | 1 | 4.1 | 4.1 | 0.25 | 1.03 | 5.21% | 541210012 | EP | 100% | 5.207%
Ingeniero Eléctrico | 0.1 | 4.56 | 0.456 | 0.25 | 0.11 | 0.56% | 541210012 | EP | 100% | 0.5561%
Supervisor eléctrico general | 1 | 4.55 | 4.55 | 0.25 | 1.14 | 5.76% | 541210012 | EP | 100% | 5.763%
Maestro eléctrico/ liniero/ subestación | 1 | 4.55 | 4.55 | 0.25 | 1.14 | 5.76% | 541210012 | EP | 100% | 5.763%
Técnico Liniero Eléctrico | 1 | 4.1 | 4.1 | 0.25 | 1.03 | 5.21% | 541210012 | EP | 100% | 5.207%
Peón | 1 | 4.05 | 4.05 | 0.22 | 0.89 | 4.5% | 541210012 | EP | 100% | 4.499%
Subtotal de Mano de Obra: |  |  |  |  | 5.34 |  | Subtotal |  |  | 27%
MATERIALES | [5 empty] | Peso Relativo | CPC | NP/EP/ND | VAE (%) | VAE (%)
Descripción |  | Unidad | Cantidad | Precio | Total | Elemento (%) | Elemento |  |  | Elemento
Barraje de BT 4 vías salidas tipo Gel. port #6-2. Para red subteránea |  | u | 1 | 14 | 14 | 70.78% | 4127805112 | NP | 0% | 0%
Subtotal de Materiales: |  |  |  |  | 14 |  | Subtotal |  |  | 0%
TRANSPORTE | [5 empty] | Peso Relativo | CPC | NP/EP/ND | VAE (%) | VAE (%)
Descripción |  | Unidad | Cantidad | Tarifa/U | Total | Elemento (%) | Elemento |  |  | Elemento
Subtotal de Transporte: |  |  |  |  | 0 |  | Subtotal |  |  | 0%
|  | TOTAL COSTO DIRECTO (M+N+O+P) |  |  | 19.78
|  | INDIRECTOS Y UTILIDADES |  | 20 % | 3.96
|  | OTROS INDIRECTOS |  |  |  | 100% |  |  |  | 28.36%
|  | COSTO TOTAL DEL RUBRO |  |  | 23.74
|  | VALOR OFERTADO |  |  | 23.74

## 32.1
ANALISIS DE PRECIOS UNITARIOS | [5 empty] | DETERMINACIÓN DEL VAE DEL RUBRO
RUBRO:
LETREROS INFORMATIVOS 0.80 x 1.20 m |  |  |  | UNIDAD: | u |  | Hoja 741 de 745
DETALLE:
EQUIPOS | [5 empty] | Peso Relativo | CPC | NP/EP/ND | VAE (%) | VAE (%)
Descripción | Cantidad | Tarifa | Costo Hora | Rendim. | Total | Elemento (%) | Elemento |  |  | Elemento
0
Subtotal de Equipo: |  |  |  |  | 0 |  |  | Subtotal |  | 0%
MANO DE OBRA | [5 empty] | Peso Relativo | CPC | NP/EP/ND | VAE (%) | VAE (%)
Descripción | Cantidad | Jornal / HR | Costo Hora | Rendim. | Total | Elemento (%) | Elemento |  |  | Elemento
0
Subtotal de Mano de Obra: |  |  |  |  | 0 |  | Subtotal |  |  | 0%
MATERIALES | [5 empty] | Peso Relativo | CPC | NP/EP/ND | VAE (%) | VAE (%)
Descripción |  | Unidad | Cantidad | Precio | Total | Elemento (%) | Elemento |  |  | Elemento
Letrero informativo 0.80x1.20m |  | U | 1 | 83.6 | 83.6 | 100% | 319130013 | EP | 100% | 100%
Subtotal de Materiales: |  |  |  |  | 83.6 |  | Subtotal |  |  | 100%
TRANSPORTE | [5 empty] | Peso Relativo | CPC | NP/EP/ND | VAE (%) | VAE (%)
Descripción |  | Unidad | Cantidad | Tarifa/U | Total | Elemento (%) | Elemento |  |  | Elemento
Subtotal de Transporte: |  |  |  |  | 0 |  | Subtotal |  |  | 0%
|  | TOTAL COSTO DIRECTO (M+N+O+P) |  |  | 83.6
|  | INDIRECTOS Y UTILIDADES |  | 20 % | 16.72
|  | OTROS INDIRECTOS |  |  |  | 100% |  |  |  | 100%
|  | COSTO TOTAL DEL RUBRO |  |  | 100.32
|  | VALOR OFERTADO |  |  | 100.32

## 32.2
ANALISIS DE PRECIOS UNITARIOS | [5 empty] | DETERMINACIÓN DEL VAE DEL RUBRO
RUBRO:
PASOS PEATONALES PROVISIONALES DE TABLON |  |  |  | UNIDAD: | m |  | Hoja 742 de 745
DETALLE:
EQUIPOS | [5 empty] | Peso Relativo | CPC | NP/EP/ND | VAE (%) | VAE (%)
Descripción | Cantidad | Tarifa | Costo Hora | Rendim. | Total | Elemento (%) | Elemento |  |  | Elemento
Herramientas manuales (5% M.O.) | 5%MO |  | 0 |  | 0.08 | 1.54% | 4299217233 | EP | 100% | 1.541%
Subtotal de Equipo: |  |  |  |  | 0.08 |  |  | Subtotal |  | 1.541%
MANO DE OBRA | [5 empty] | Peso Relativo | CPC | NP/EP/ND | VAE (%) | VAE (%)
Descripción | Cantidad | Jornal / HR | Costo Hora | Rendim. | Total | Elemento (%) | Elemento |  |  | Elemento
Peón | 1 | 4.05 | 4.05 | 0.193 | 0.78 | 15.03% | 541210012 | EP | 100% | 15.03%
Albañil | 1 | 4.1 | 4.1 | 0.194 | 0.8 | 15.41% | 541210012 | EP | 100% | 15.41%
Subtotal de Mano de Obra: |  |  |  |  | 1.58 |  | Subtotal |  |  | 30.44%
MATERIALES | [5 empty] | Peso Relativo | CPC | NP/EP/ND | VAE (%) | VAE (%)
Descripción |  | Unidad | Cantidad | Precio | Total | Elemento (%) | Elemento |  |  | Elemento
Clavos de 2-4" |  | kg | 0.025 | 1.18 | 0.03 | 0.58% | 429993125 | ND | 40% | 0.2312%
Cuarton 4x5 rustico |  | M | 1 | 0.4 | 0.4 | 7.71% | 316000311 | EP | 100% | 7.707%
Tablas de encofrado |  | u | 1 | 3.1 | 3.1 | 59.73% | 316000311 | EP | 100% | 59.73%
Subtotal de Materiales: |  |  |  |  | 3.53 |  | Subtotal |  |  | 67.67%
TRANSPORTE | [5 empty] | Peso Relativo | CPC | NP/EP/ND | VAE (%) | VAE (%)
Descripción |  | Unidad | Cantidad | Tarifa/U | Total | Elemento (%) | Elemento |  |  | Elemento
Subtotal de Transporte: |  |  |  |  | 0 |  | Subtotal |  |  | 0%
|  | TOTAL COSTO DIRECTO (M+N+O+P) |  |  | 5.19
|  | INDIRECTOS Y UTILIDADES |  | 20 % | 1.04
|  | OTROS INDIRECTOS |  |  |  | 100% |  |  |  | 99.65%
|  | COSTO TOTAL DEL RUBRO |  |  | 6.23
|  | VALOR OFERTADO |  |  | 6.23

## 32.3
ANALISIS DE PRECIOS UNITARIOS | [5 empty] | DETERMINACIÓN DEL VAE DEL RUBRO
RUBRO:
CONO DE PLASTICO DE SEÑALIZACION VIAL |  |  |  | UNIDAD: | u |  | Hoja 743 de 745
DETALLE:
EQUIPOS | [5 empty] | Peso Relativo | CPC | NP/EP/ND | VAE (%) | VAE (%)
Descripción | Cantidad | Tarifa | Costo Hora | Rendim. | Total | Elemento (%) | Elemento |  |  | Elemento
0
Subtotal de Equipo: |  |  |  |  | 0 |  |  | Subtotal |  | 0%
MANO DE OBRA | [5 empty] | Peso Relativo | CPC | NP/EP/ND | VAE (%) | VAE (%)
Descripción | Cantidad | Jornal / HR | Costo Hora | Rendim. | Total | Elemento (%) | Elemento |  |  | Elemento
0
Subtotal de Mano de Obra: |  |  |  |  | 0 |  | Subtotal |  |  | 0%
MATERIALES | [5 empty] | Peso Relativo | CPC | NP/EP/ND | VAE (%) | VAE (%)
Descripción |  | Unidad | Cantidad | Precio | Total | Elemento (%) | Elemento |  |  | Elemento
Cono señalizacion vial grandes |  | U | 1 | 13.77 | 13.77 | 100% | 3627012110 | ND | 40% | 40%
Subtotal de Materiales: |  |  |  |  | 13.77 |  | Subtotal |  |  | 40%
TRANSPORTE | [5 empty] | Peso Relativo | CPC | NP/EP/ND | VAE (%) | VAE (%)
Descripción |  | Unidad | Cantidad | Tarifa/U | Total | Elemento (%) | Elemento |  |  | Elemento
Subtotal de Transporte: |  |  |  |  | 0 |  | Subtotal |  |  | 0%
|  | TOTAL COSTO DIRECTO (M+N+O+P) |  |  | 13.77
|  | INDIRECTOS Y UTILIDADES |  | 20 % | 2.75
|  | OTROS INDIRECTOS |  |  |  | 100% |  |  |  | 40%
|  | COSTO TOTAL DEL RUBRO |  |  | 16.52
|  | VALOR OFERTADO |  |  | 16.52

## 32.4
ANALISIS DE PRECIOS UNITARIOS | [5 empty] | DETERMINACIÓN DEL VAE DEL RUBRO
RUBRO:
CINTA PLASTICA DE PREVENCION |  |  |  | UNIDAD: | u |  | Hoja 744 de 745
DETALLE:
EQUIPOS | [5 empty] | Peso Relativo | CPC | NP/EP/ND | VAE (%) | VAE (%)
Descripción | Cantidad | Tarifa | Costo Hora | Rendim. | Total | Elemento (%) | Elemento |  |  | Elemento
0
Subtotal de Equipo: |  |  |  |  | 0 |  |  | Subtotal |  | 0%
MANO DE OBRA | [5 empty] | Peso Relativo | CPC | NP/EP/ND | VAE (%) | VAE (%)
Descripción | Cantidad | Jornal / HR | Costo Hora | Rendim. | Total | Elemento (%) | Elemento |  |  | Elemento
0
Subtotal de Mano de Obra: |  |  |  |  | 0 |  | Subtotal |  |  | 0%
MATERIALES | [5 empty] | Peso Relativo | CPC | NP/EP/ND | VAE (%) | VAE (%)
Descripción |  | Unidad | Cantidad | Precio | Total | Elemento (%) | Elemento |  |  | Elemento
Cinte reflectiva rollo 3" x 200 pies (con leyenda) |  | rollo | 1 | 9.34 | 9.34 | 100% | 369200013 | NP | 0% | 0%
Subtotal de Materiales: |  |  |  |  | 9.34 |  | Subtotal |  |  | 0%
TRANSPORTE | [5 empty] | Peso Relativo | CPC | NP/EP/ND | VAE (%) | VAE (%)
Descripción |  | Unidad | Cantidad | Tarifa/U | Total | Elemento (%) | Elemento |  |  | Elemento
Subtotal de Transporte: |  |  |  |  | 0 |  | Subtotal |  |  | 0%
|  | TOTAL COSTO DIRECTO (M+N+O+P) |  |  | 9.34
|  | INDIRECTOS Y UTILIDADES |  | 20 % | 1.87
|  | OTROS INDIRECTOS |  |  |  | 100% |  |  |  | 0%
|  | COSTO TOTAL DEL RUBRO |  |  | 11.21
|  | VALOR OFERTADO |  |  | 11.21

## 32.5
ANALISIS DE PRECIOS UNITARIOS | [5 empty] | DETERMINACIÓN DEL VAE DEL RUBRO
RUBRO:
CHARLAS AMBIENTALES |  |  |  | UNIDAD: | u |  | Hoja 745 de 745
DETALLE:
EQUIPOS | [5 empty] | Peso Relativo | CPC | NP/EP/ND | VAE (%) | VAE (%)
Descripción | Cantidad | Tarifa | Costo Hora | Rendim. | Total | Elemento (%) | Elemento |  |  | Elemento
0
Subtotal de Equipo: |  |  |  |  | 0 |  |  | Subtotal |  | 0%
MANO DE OBRA | [5 empty] | Peso Relativo | CPC | NP/EP/ND | VAE (%) | VAE (%)
Descripción | Cantidad | Jornal / HR | Costo Hora | Rendim. | Total | Elemento (%) | Elemento |  |  | Elemento
0
Subtotal de Mano de Obra: |  |  |  |  | 0 |  | Subtotal |  |  | 0%
MATERIALES | [5 empty] | Peso Relativo | CPC | NP/EP/ND | VAE (%) | VAE (%)
Descripción |  | Unidad | Cantidad | Precio | Total | Elemento (%) | Elemento |  |  | Elemento
Charlas Ambientales |  | U | 1 | 196.67 | 196.67 | 100% | 839900712 | EP | 100% | 100%
Subtotal de Materiales: |  |  |  |  | 196.67 |  | Subtotal |  |  | 100%
TRANSPORTE | [5 empty] | Peso Relativo | CPC | NP/EP/ND | VAE (%) | VAE (%)
Descripción |  | Unidad | Cantidad | Tarifa/U | Total | Elemento (%) | Elemento |  |  | Elemento
Subtotal de Transporte: |  |  |  |  | 0 |  | Subtotal |  |  | 0%
|  | TOTAL COSTO DIRECTO (M+N+O+P) |  |  | 196.67
|  | INDIRECTOS Y UTILIDADES |  | 20 % | 39.33
|  | OTROS INDIRECTOS |  |  |  | 100% |  |  |  | 100%
|  | COSTO TOTAL DEL RUBRO |  |  | 236
|  | VALOR OFERTADO |  |  | 236