## Worksheet
OFERTA - PORCENTAJE DE PARTICIPACIÓN ECUATORIANO MÍNIMO
|  |  |  | MONTO TOTAL DEL PROYECTO ∑(F): | 1462205.1203 | 1 | PORCENTAJE DE PARTICIPACIÓN ECUATORIANO ∑(I): | 59.524
NUMERO | DESCRIPCIÓN DEL RUBRO | UNIDAD | CANTIDAD (D) (Numérico de máximo 12 enteros, 5 decimales) | PRECIO UNITARIO (E) (Numérico de máximo 12 enteros, 5 decimales) | PRECIO GLOBAL (D*E) (Numérico de máximo 12 enteros, 5 decimales) | PESO RELATIVO (F/$F$2) (Numérico de máximo 12 enteros, 5 decimales) | VALOR AGREGADO ECUATORIANO (H) | VALOR AGREGADO PONDERADO (G*H) (Numérico de máximo 12 enteros, 5 decimales)
1 | LIMPIEZA MANUAL DEL TERRENO | m2 | 24 | 1 | 24 | 1.6414e-05 | 100 | 0.0016414
2 | REPLANTEO MANUAL PARA ESTRUCTURAS | m2 | 96 | 0.85 | 81.6 | 5.5806e-05 | 100 | 0.0055806
3 | EXCAVACION A MANO SIN CLASIFICAR EN PRESENCIA DE AGUA | m3 | 35 | 11.21 | 392.35 | 0.00026833 | 89.51 | 0.024018
4 | EXCAVACION EN ROCA CON EXPLOSIVOS CON PRESENCIA DE AGUA | m3 | 2.816 | 32.75 | 92.2245 | 6.3072e-05 | 81.5 | 0.0051404
5 | EXCAVACION A MANO EN SUELO SIN CLASIFICAR | m3 | 1.2069 | 9.02 | 10.8859 | 7.4449e-06 | 100 | 0.00074449
6 | ENCOFRADO / DESENCOFRADO | m2 | 123.24 | 7.33 | 903.3492 | 0.0006178 | 89.13 | 0.055064
7 | ACERO DE REFUERZO fy=4200 Kg/cm² | Kg | 4329.911 | 2.18 | 9439.206 | 0.0064555 | 58.79 | 0.37952
8 | HORMIGÓN SIMPLE EN REPLANTILLO F'C=140 KG/CM2 | m3 | 3.9453 | 118.43 | 467.2419 | 0.00031955 | 71.54 | 0.02286
9 | HORMIGON SIMPLE f'c=210 Kg/cm2 | m3 | 26.6225 | 194.96 | 5190.3226 | 0.0035497 | 81.98 | 0.291
10 | RELLENO COMPACTADO CON MATERIAL DEL SITIO | m3 | 15.92 | 5.16 | 82.1472 | 5.618e-05 | 89.07 | 0.005004
11 | REPLANTILLO DE HORMIGÓN SIMPLE f'c=180 kg/cm2e=5cm + PIEDRA e=15cm | m2 | 8.44 | 23.08 | 194.7952 | 0.00013322 | 84.09 | 0.011202
12 | MECHINALES PVC 75 MM | u | 14 | 4.62 | 64.68 | 4.4235e-05 | 69.92 | 0.0030929
13 | ENLUCIDO + IMPERMEABILIZANTE | m2 | 40 | 13.18 | 527.2 | 0.00036055 | 86.72 | 0.031267
14 | TRANSPORTE EN ACEMILA | m3-km | 14701.8823 | 0.34 | 4998.64 | 0.0034186 | 95.71 | 0.32719
15 | REJILLA METÁLICA (149X40MM) BARROTES 1 por 1/2", PERFIL L 1" por 1 por 1/4" | u | 1 | 138.8 | 138.8 | 9.4925e-05 | 55.49 | 0.0052674
16 | COMPUERTA METÁLICA CON VOLANTE Y VERTEDERO | u | 1 | 552.37 | 552.37 | 0.00037777 | 41.24 | 0.015579
17 | TUBERÍA PVCUPSE200MM X 6M 1,00MPA(145PSI) | m | 2.5 | 38.76 | 96.9 | 6.627e-05 | 58.95 | 0.0039066
18 | TUBERÍA PVCUPSE160MM X 6M 1,00MPA(145PSI) | m | 10 | 26.46 | 264.6 | 0.00018096 | 57.28 | 0.010365
19 | LIMPIEZA MANUAL DEL TERRENO | m2 | 48 | 1 | 48 | 3.2827e-05 | 100 | 0.0032827
20 | REPLANTEO MANUAL PARA ESTRUCTURAS | m2 | 41.4 | 0.85 | 35.19 | 2.4066e-05 | 100 | 0.0024066
21 | EXCAVACION A MANO EN SUELO SIN CLASIFICAR | m3 | 47.46 | 9.02 | 428.0892 | 0.00029277 | 100 | 0.029277
22 | REPLANTILLO DE HORMIGÓN SIMPLE f'c=180 kg/cm2e=5cm + PIEDRA e=15cm | m2 | 22.6 | 23.08 | 521.608 | 0.00035673 | 84.09 | 0.029997
23 | HORMIGON SIMPLE f'c=210 Kg/cm2 | m3 | 15.293 | 194.96 | 2981.5233 | 0.0020391 | 81.98 | 0.16716
24 | ENCOFRADO / DESENCOFRADO | m2 | 118.68 | 7.33 | 869.9244 | 0.00059494 | 89.13 | 0.053027
25 | ENLUCIDO + IMPERMEABILIZANTE | m2 | 56.1 | 13.18 | 739.398 | 0.00050567 | 86.72 | 0.043852
26 | ENLUCIDO PALETEADO FINO 1:3 | m2 | 17.28 | 10.66 | 184.2048 | 0.00012598 | 77.84 | 0.0098061
27 | TAPADE BOCA DE VISITA TOL 1/16" (0.60m x 0.60m) | u | 3 | 92.11 | 276.33 | 0.00018898 | 44.65 | 0.008438
28 | ACERO DE REFUERZO fy=4200 Kg/cm² | Kg | 644.16 | 2.18 | 1404.2688 | 0.00096038 | 58.79 | 0.056461
29 | PINTURA CAUCHO LATEX | m2 | 60.096 | 3.91 | 234.9754 | 0.0001607 | 90.61 | 0.014561
30 | CERRAMIENTO DE MALLA + TUBO HG DE 2" | m | 35.68 | 34.7 | 1238.096 | 0.00084673 | 48.06 | 0.040694
31 | PUERTA PEATONAL DE MALLA Y TUBO HG 2" | m2 | 2 | 159.54 | 319.08 | 0.00021822 | 22.87 | 0.0049907
32 | HORMIGONCICLOPEO (60por ciento H.S. f'c=180 Kg/cm2) | m3 | 5.352 | 165.54 | 885.9701 | 0.00060591 | 78.18 | 0.04737
33 | HORMIGÓN SIMPLE EN COLUMNAS f'c=210 Kg/cm² | m3 | 0.3135 | 209.17 | 65.5748 | 4.4847e-05 | 75.84 | 0.0034012
34 | HORMIGON SIMPLE f'c=180 Kg/cm2 | m3 | 1.6056 | 164.58 | 264.2496 | 0.00018072 | 74.73 | 0.013505
35 | UNION GIBAULT HD TIPO DRESSER 160MM | u | 17 | 79.86 | 1357.62 | 0.00092847 | 45.91 | 0.042626
36 | TEE LA LL160mm x 160mm e=4 mm | u | 3 | 106.33 | 318.99 | 0.00021816 | 45.82 | 0.0099959
37 | TUBERÍA PVCUPSE160MM X 6M 1,00MPA(145PSI) | m | 15 | 26.46 | 396.9 | 0.00027144 | 57.28 | 0.015548
38 | CODO 90° LA LL 160 mm e=4mm | u | 3 | 109.84 | 329.52 | 0.00022536 | 41.68 | 0.0093929
39 | TUBERÍA LA LL Ø=160mm, e=4m, sin costura | m | 3 | 99.17 | 297.51 | 0.00020347 | 43.37 | 0.0088243
40 | VALVULA DE COMPUERTA HF LL 160mm | u | 4 | 599.54 | 2398.16 | 0.0016401 | 3.13 | 0.0051335
41 | REPLANTEO Y NIVELACION DEL EJE CON EQUIPO TOPOGRAFICO | km | 2.43 | 300.83 | 731.0169 | 0.00049994 | 91.55 | 0.04577
42 | EXCAVACIONMANUAL ZANJAS | m3 | 1166.4 | 8.83 | 10299.312 | 0.0070437 | 100 | 0.70437
43 | EXCAVACION EN ROCA CON EXPLOSIVOS CON PRESENCIA DE AGUA | m3 | 5 | 32.75 | 163.75 | 0.00011199 | 81.5 | 0.0091271
44 | RELLENO COMPACTADO CON MATERIAL DEL SITIO | m3 | 545.035 | 5.16 | 2812.3806 | 0.0019234 | 89.07 | 0.17132
45 | RELLENO COMPACTADO DE ZANJAS | m3 | 545.035 | 10.76 | 5864.5766 | 0.0040108 | 88.96 | 0.3568
46 | TUBERÍA PVCUPSE200MM X 6M 1,00MPA(145PSI) | m | 2430 | 38.76 | 94186.8 | 0.064414 | 58.95 | 3.7972
47 | RASANTEO DE ZANJA | m | 2430 | 0.72 | 1749.6 | 0.0011965 | 100 | 0.11965
48 | SUMINISTRO Y COLOCACIÓN DE COLCHÓN DE ARENA | m3 | 145.8 | 15.73 | 2293.434 | 0.0015685 | 100 | 0.15685
49 | HORMIGON SIMPLE f'c=180 Kg/cm2 | m3 | 5 | 164.58 | 822.9 | 0.00056278 | 74.73 | 0.042057
50 | EXCAVACION A MANO EN SUELO SIN CLASIFICAR | m3 | 5.28 | 9.02 | 47.6256 | 3.2571e-05 | 100 | 0.0032571
51 | HORMIGON SIMPLE f'c=180 Kg/cm2 | m3 | 3.92 | 164.58 | 645.1536 | 0.00044122 | 74.73 | 0.032972
52 | CABLE DE ACERO 1/2", INCL. SUMINISTRO E INSTALACION | m | 45 | 6.76 | 304.2 | 0.00020804 | 56.31 | 0.011715
53 | CABLE DE ACERO 3/8" (INCLUYE TRANSPORTE E INSTALACIÓN) | m | 36.6 | 11.38 | 416.508 | 0.00028485 | 75.95 | 0.021634
54 | MORDAZA PARA CABLE 3/8" | u | 36 | 4.9 | 176.4 | 0.00012064 | 28.92 | 0.0034889
55 | GUARDACABLE 3/8" | u | 9 | 1.54 | 13.86 | 9.4788e-06 | 81.25 | 0.00077016
56 | TUBERÍA LA LL Øn=200mm, e=6mm, sin costura | m | 20 | 74.93 | 1498.6 | 0.0010249 | 45.08 | 0.046202
57 | TENSOR 3/8" | u | 1 | 13.03 | 13.03 | 8.9112e-06 | 44.75 | 0.00039878
58 | CANDADO TIPO BARRIL 80 mm | u | 1 | 16.88 | 16.88 | 1.1544e-05 | 4.05 | 4.6754e-05
59 | CADENA DE ACERO D=5mm | m | 1 | 2.12 | 2.12 | 1.4499e-06 | 72.54 | 0.00010517
60 | TORRES HG 6" (h=5.60M) | u | 2 | 252.89 | 505.78 | 0.0003459 | 48.94 | 0.016928
61 | EXCAVACION A MANO EN SUELO SIN CLASIFICAR | m3 | 0.72 | 9.02 | 6.4944 | 4.4415e-06 | 100 | 0.00044415
62 | HORMIGON SIMPLE f'c=180 Kg/cm2 | m3 | 0.07 | 164.58 | 11.5206 | 7.8789e-06 | 74.73 | 0.00058879
63 | HORMIGÓN SIMPLE EN PLINTOS f'c=210 Kg/cm2 | m3 | 0.14 | 188.02 | 26.3228 | 1.8002e-05 | 75.03 | 0.0013507
64 | HORMIGÓIN SIMPLE EN COLUMNAS f'c=210 Kg/cm2 Incluye encofrado | m3 | 0.2 | 214.88 | 42.976 | 2.9391e-05 | 76.95 | 0.0022617
65 | ACERO DE REFUERZO fy=4200 Kg/cm² | Kg | 31.66 | 2.18 | 69.0188 | 4.7202e-05 | 58.79 | 0.002775
66 | ACERO ESTRUCTURAL | Kg | 250 | 3.34 | 835 | 0.00057106 | 47.99 | 0.027405
67 | EXCAVACION A MANO EN SUELO SIN CLASIFICAR | m3 | 3.5 | 9.02 | 31.57 | 2.1591e-05 | 100 | 0.0021591
68 | HORMIGON SIMPLE f'c=210 Kg/cm2 | m3 | 1.25 | 194.96 | 243.7 | 0.00016667 | 81.98 | 0.013663
69 | ENCOFRADO / DESENCOFRADO | m2 | 25.32 | 7.33 | 185.5956 | 0.00012693 | 89.13 | 0.011313
70 | TAPADE BOCA DE VISITA TOL 1/16" (0.60m x 0.60m) | u | 4 | 92.11 | 368.44 | 0.00025198 | 44.65 | 0.011251
71 | SUMINISTRO E INSTALACIÓN DE COLLARIN PVC 160 por 32MM | u | 4 | 33.13 | 132.52 | 9.063e-05 | 45.67 | 0.0041391
72 | TUBERÍA PVC PR DE 1" | m | 2.85 | 2.88 | 8.208 | 5.6134e-06 | 48.25 | 0.00027085
73 | VALVULA DE AIRE 1" DOBLE ACCION + ACCESORIOS | u | 4 | 311.87 | 1247.48 | 0.00085315 | 31.31 | 0.026712
74 | LLAVE DE PASO 1" | u | 4 | 15.91 | 63.64 | 4.3523e-05 | 29.02 | 0.001263
75 | UNIVERSAL PVC-PR 1" | u | 8 | 5.2 | 41.6 | 2.845e-05 | 62.22 | 0.0017702
76 | EXCAVACION A MANO EN SUELO SIN CLASIFICAR | m3 | 5 | 9.02 | 45.1 | 3.0844e-05 | 100 | 0.0030844
77 | HORMIGON SIMPLE f'c=210 Kg/cm2 | m3 | 4.5 | 194.96 | 877.32 | 0.0006 | 81.98 | 0.049188
78 | ENCOFRADO / DESENCOFRADO | m2 | 40 | 7.33 | 293.2 | 0.00020052 | 89.13 | 0.017872
79 | TAPADE BOCA DE VISITA TOL 1/16" (0.60m x 0.60m) | u | 4 | 92.11 | 368.44 | 0.00025198 | 44.65 | 0.011251
80 | UNION GIBAULT HD TIPO DRESSER 200MM | u | 16 | 88.44 | 1415.04 | 0.00096774 | 41.76 | 0.040413
81 | TEEPVC UPSE Ø200mm | u | 5 | 166.58 | 832.9 | 0.00056962 | 43.81 | 0.024955
82 | TUBERÍA PVCUPSE200MM X 6M 1,00MPA(145PSI) | m | 4 | 38.76 | 155.04 | 0.00010603 | 58.95 | 0.0062506
83 | VÁLVULA DE COMPUERTA HF SB LL SRM Ø=200mm | u | 4 | 408.41 | 1633.64 | 0.0011172 | 4.52 | 0.0050499
84 | LIMPIEZA MANUAL DEL TERRENO | m2 | 18 | 1 | 18 | 1.231e-05 | 100 | 0.001231
85 | REPLANTEO MANUAL PARA ESTRUCTURAS | m2 | 10 | 0.85 | 8.5 | 5.8131e-06 | 100 | 0.00058131
86 | EXCAVACION A MANO SIN CLASIFICAR EN PRESENCIA DE AGUA | m3 | 11.25 | 11.21 | 126.1125 | 8.6248e-05 | 89.51 | 0.0077201
87 | EXCAVACION EN ROCA CON EXPLOSIVOS CON PRESENCIA DE AGUA | m3 | 1.25 | 32.75 | 40.9375 | 2.7997e-05 | 81.5 | 0.0022818
88 | ENCOFRADO / DESENCOFRADO | m2 | 30.76 | 7.33 | 225.4708 | 0.0001542 | 89.13 | 0.013744
89 | ACERO DE REFUERZO fy=4200 Kg/cm² | Kg | 8 | 2.18 | 17.44 | 1.1927e-05 | 58.79 | 0.0007012
90 | HORMIGONCICLOPEO (60por ciento H.S. f'c=180 Kg/cm2) | m3 | 6.48 | 165.54 | 1072.6992 | 0.00073362 | 78.18 | 0.057354
91 | HORMIGON SIMPLE f'c=210 Kg/cm2 | m3 | 3.008 | 194.96 | 586.4397 | 0.00040107 | 81.98 | 0.032879
92 | RELLENO COMPACTADO CON MATERIAL DEL SITIO | m3 | 1.2 | 5.16 | 6.192 | 4.2347e-06 | 89.07 | 0.00037718
93 | REPLANTILLO DE HORMIGÓN SIMPLE f'c=180 kg/cm2e=5cm + PIEDRA e=15cm | m2 | 3.56 | 23.08 | 82.1648 | 5.6192e-05 | 84.09 | 0.0047252
94 | VERTEDERO DE TOL GALVANIZADO (1/16") (0.50x0.30) | u | 1 | 79.33 | 79.33 | 5.4254e-05 | 23.64 | 0.0012826
95 | REJILLA METÁLICA (0.73X0.27)(ANGULO 1x1x1/8)(BARROTES 10MM) | u | 0.5 | 109.33 | 54.665 | 3.7385e-05 | 59.96 | 0.0022416
96 | ENLUCIDO + IMPERMEABILIZANTE | m2 | 7.48 | 13.18 | 98.5864 | 6.7423e-05 | 86.72 | 0.0058469
97 | ENLUCIDO PALETEADO FINO 1:3 | m2 | 6.92 | 10.66 | 73.7672 | 5.0449e-05 | 77.84 | 0.003927
98 | TRANSPORTE DE CEMENTO EN ACEMILA | Tn | 5.1 | 35.46 | 180.846 | 0.00012368 | 100 | 0.012368
99 | TRANSPORTE DE MATERIAL PETREO EN ACEMILA | m3-km | 38.2 | 35.46 | 1354.572 | 0.00092639 | 100 | 0.092639
100 | TRANSPORTE DE HIERRO EN ACEMILA | u | 20 | 0.1 | 2 | 1.3678e-06 | 100 | 0.00013678
101 | TUBERÍA PVC-S E/C DESAGÜE 110mm | m | 2.5 | 6.52 | 16.3 | 1.1148e-05 | 45.64 | 0.00050877
102 | SUMINISTRO E INSTALACIÓN DE CERNIDERA HF 110 MM | u | 1 | 34.04 | 34.04 | 2.328e-05 | 11.84 | 0.00027563
103 | TUBERÍA PVCUPSE110MM X 6M 1,00MPA(145PSI) | m | 18 | 12.34 | 222.12 | 0.00015191 | 65.56 | 0.0099591
104 | VALVULA COMPUERTA DN=100MM EXTREMOS LISOS PT=10 Bar | u | 1 | 518.92 | 518.92 | 0.00035489 | 2.87 | 0.0010185
105 | UNION GIBAULT HD 110MM | u | 9 | 40.3 | 362.7 | 0.00024805 | 46.4 | 0.01151
106 | SUMINISTRO E INSTALACIÓN DE CODO LA EL 110 MM | u | 1 | 81.24 | 81.24 | 5.556e-05 | 46.82 | 0.0026013
107 | SUMINISTRO E INSTALACIÓN DE TUBERÍA LA D=110MM | m | 4 | 33.14 | 132.56 | 9.0658e-05 | 45.6 | 0.004134
108 | PUERTA PEATONAL DE MALLA Y TUBO HG 2" | m2 | 1 | 159.54 | 159.54 | 0.00010911 | 22.87 | 0.0024953
109 | CODO PVC E/C 110 mm x 45° | u | 1 | 12.79 | 12.79 | 8.7471e-06 | 51.88 | 0.0004538
110 | LIMPIEZA MANUAL DEL TERRENO | m2 | 48 | 1 | 48 | 3.2827e-05 | 100 | 0.0032827
111 | REPLANTEO MANUAL PARA ESTRUCTURAS | m2 | 23.87 | 0.85 | 20.2895 | 1.3876e-05 | 100 | 0.0013876
112 | EXCAVACION A MANO EN SUELO SIN CLASIFICAR | m3 | 52.514 | 9.02 | 473.6763 | 0.00032395 | 100 | 0.032395
113 | REPLANTILLO DE HORMIGÓN SIMPLE f'c=180 kg/cm2e=5cm + PIEDRA e=15cm | m2 | 22.575 | 23.08 | 521.031 | 0.00035633 | 84.09 | 0.029964
114 | HORMIGON SIMPLE f'c=210 Kg/cm2 | m3 | 11.577 | 194.96 | 2257.0519 | 0.0015436 | 81.98 | 0.12654
115 | ENCOFRADO / DESENCOFRADO | m2 | 122.92 | 7.33 | 901.0036 | 0.0006162 | 89.13 | 0.054921
116 | ENLUCIDO + IMPERMEABILIZANTE | m2 | 46.72 | 13.18 | 615.7696 | 0.00042112 | 86.72 | 0.03652
117 | ENLUCIDO PALETEADO FINO 1:3 | m2 | 17.28 | 10.66 | 184.2048 | 0.00012598 | 77.84 | 0.0098061
118 | TAPADE BOCA DE VISITA TOL 1/16" (0.60m x 0.60m) | u | 3 | 92.11 | 276.33 | 0.00018898 | 44.65 | 0.008438
119 | ACERO DE REFUERZO fy=4200 Kg/cm² | Kg | 644.16 | 2.18 | 1404.2688 | 0.00096038 | 58.79 | 0.056461
120 | PINTURA CAUCHO LATEX | m2 | 46.68 | 3.91 | 182.5188 | 0.00012482 | 90.61 | 0.01131
121 | CERRAMIENTO DE MALLA + TUBO HG DE 2" | m | 24.5 | 34.7 | 850.15 | 0.00058142 | 48.06 | 0.027943
122 | PUERTA PEATONAL DE MALLA Y TUBO HG 2" | m2 | 2 | 159.54 | 319.08 | 0.00021822 | 22.87 | 0.0049907
123 | HORMIGONCICLOPEO (60por ciento H.S. f'c=180 Kg/cm2) | m3 | 3.675 | 165.54 | 608.3595 | 0.00041606 | 78.18 | 0.032527
124 | HORMIGÓN SIMPLE EN COLUMNAS f'c=210 Kg/cm² | m3 | 0.3135 | 209.17 | 65.5748 | 4.4847e-05 | 75.84 | 0.0034012
125 | HORMIGON SIMPLE f'c=180 Kg/cm2 | m3 | 1.1025 | 164.58 | 181.4495 | 0.00012409 | 74.73 | 0.0092735
126 | TUBERÍA PVCUPSE110MM X 6M 1,00MPA(145PSI) | m | 1.5 | 12.34 | 18.51 | 1.2659e-05 | 65.56 | 0.00082992
127 | VALVULA COMPUERTA DN=100MM EXTREMOS LISOS PT=10 Bar | u | 4 | 518.92 | 2075.68 | 0.0014196 | 2.87 | 0.0040741
128 | UNION GIBAULT HD 110MM | u | 22 | 40.3 | 886.6 | 0.00060634 | 46.4 | 0.028134
129 | SUMINISTRO E INSTALACIÓN DE CODO LA EL 110 MM | u | 3 | 81.24 | 243.72 | 0.00016668 | 46.82 | 0.0078039
130 | SUMINISTRO E INSTALACIÓN DE TUBERÍA LA D=110MM | m | 8 | 33.14 | 265.12 | 0.00018132 | 45.6 | 0.008268
131 | REPLANTEO Y NIVELACION DEL EJE CON EQUIPO TOPOGRAFICO | km | 2.05 | 300.83 | 616.7015 | 0.00042176 | 91.55 | 0.038612
132 | EXCAVACION A MANO EN SUELO SIN CLASIFICAR | m3 | 984 | 9.02 | 8875.68 | 0.0060701 | 100 | 0.60701
133 | EXCAVACION EN ROCA CON EXPLOSIVOS | m3 | 100 | 38.2 | 3820 | 0.0026125 | 89.22 | 0.23309
134 | RELLENO COMPACTADO MANUAL | m3 | 482.25 | 6.66 | 3211.785 | 0.0021965 | 80.18 | 0.17612
135 | RELLENO COMPACTADO DE ZANJAS | m3 | 482.25 | 10.76 | 5189.01 | 0.0035488 | 88.96 | 0.3157
136 | TUBERÍA PVCUPSE110MM X 6M 1,00MPA(145PSI) | m | 2152.5 | 12.34 | 26561.85 | 0.018166 | 65.56 | 1.1909
137 | RASANTEO DE ZANJA | m | 2050 | 0.72 | 1476 | 0.0010094 | 100 | 0.10094
138 | SUMINISTRO Y COLOCACIÓN DE COLCHÓN DE ARENA | m3 | 123 | 15.73 | 1934.79 | 0.0013232 | 100 | 0.13232
139 | HORMIGON SIMPLE f'c=180 Kg/cm2 | m3 | 4.32 | 164.58 | 710.9856 | 0.00048624 | 74.73 | 0.036337
140 | EXCAVACION A MANO EN SUELO SIN CLASIFICAR | m3 | 1.44 | 9.02 | 12.9888 | 8.883e-06 | 100 | 0.0008883
141 | HORMIGON SIMPLE f'c=180 Kg/cm2 | m3 | 0.15 | 164.58 | 24.687 | 1.6883e-05 | 74.73 | 0.0012617
142 | HORMIGÓN SIMPLE EN PLINTOS f'c=210 Kg/cm2 | m3 | 0.29 | 188.02 | 54.5258 | 3.729e-05 | 75.03 | 0.0027979
143 | HORMIGÓIN SIMPLE EN COLUMNAS f'c=210 Kg/cm2 Incluye encofrado | m3 | 0.4 | 214.88 | 85.952 | 5.8782e-05 | 76.95 | 0.0045233
144 | ACERO DE REFUERZO fy=4200 Kg/cm² | Kg | 39.88 | 2.18 | 86.9384 | 5.9457e-05 | 58.79 | 0.0034955
145 | ACERO ESTRUCTURAL | Kg | 500 | 3.34 | 1670 | 0.0011421 | 47.99 | 0.05481
146 | EXCAVACION A MANO EN SUELO SIN CLASIFICAR | m3 | 5.9 | 9.02 | 53.218 | 3.6396e-05 | 100 | 0.0036396
147 | HORMIGON SIMPLE f'c=210 Kg/cm2 | m3 | 4.9 | 194.96 | 955.304 | 0.00065333 | 81.98 | 0.05356
148 | ENCOFRADO / DESENCOFRADO | m2 | 45 | 7.33 | 329.85 | 0.00022558 | 89.13 | 0.020106
149 | TAPADE BOCA DE VISITA TOL 1/16" (0.60m x 0.60m) | u | 6 | 92.11 | 552.66 | 0.00037796 | 44.65 | 0.016876
150 | COLLARÍN DE DERIVACIÓN PVC 110 por 32MM | u | 6 | 9.94 | 59.64 | 4.0788e-05 | 54.71 | 0.0022315
151 | TUBERÍA PVC PR DE 1" | m | 5 | 2.88 | 14.4 | 9.8481e-06 | 48.25 | 0.00047517
152 | VALVULA DE AIRE 1" DOBLE ACCION + ACCESORIOS | u | 6 | 311.87 | 1871.22 | 0.0012797 | 31.31 | 0.040068
153 | LLAVE DE PASO 1" | u | 6 | 15.91 | 95.46 | 6.5285e-05 | 29.02 | 0.0018946
154 | UNIVERSAL PVC-PR 1" | u | 12 | 5.2 | 62.4 | 4.2675e-05 | 62.22 | 0.0026553
155 | EXCAVACION A MANO EN SUELO SIN CLASIFICAR | m3 | 6.9 | 9.02 | 62.238 | 4.2564e-05 | 100 | 0.0042564
156 | HORMIGON SIMPLE f'c=210 Kg/cm2 | m3 | 2.3 | 194.96 | 448.408 | 0.00030667 | 81.98 | 0.02514
157 | ENCOFRADO / DESENCOFRADO | m2 | 38.4 | 7.33 | 281.472 | 0.0001925 | 89.13 | 0.017157
158 | TAPADE BOCA DE VISITA TOL 1/16" (0.60m x 0.60m) | u | 6 | 92.11 | 552.66 | 0.00037796 | 44.65 | 0.016876
159 | UNION GIBAULT HD 110MM | u | 20 | 40.3 | 806 | 0.00055122 | 46.4 | 0.025577
160 | TUBERÍA PVCUPSE110MM X 6M 1,00MPA(145PSI) | m | 4 | 12.34 | 49.36 | 3.3757e-05 | 65.56 | 0.0022131
161 | SUMINISTRO E INSTALACION DE TEEPVPP UPSE 110 MM | u | 4 | 58.8 | 235.2 | 0.00016085 | 46 | 0.0073992
162 | VALVULA COMPUERTA DN=100MM EXTREMOS LISOS PT=10 Bar | u | 4 | 518.92 | 2075.68 | 0.0014196 | 2.87 | 0.0040741
163 | LIMPIEZA MANUAL DEL TERRENO | m2 | 50.142 | 1 | 50.142 | 3.4292e-05 | 100 | 0.0034292
164 | REPLANTEO MANUAL PARA ESTRUCTURAS | m2 | 38.93 | 0.85 | 33.0905 | 2.2631e-05 | 100 | 0.0022631
165 | EXCAVACIÓN A MÁQUINA CIELO ABIERTO PLATAFORMA | m3 | 50.609 | 2.46 | 124.4981 | 8.5144e-05 | 29.76 | 0.0025339
166 | EXCAVACION A MANO EN SUELO SIN CLASIFICAR | m3 | 10 | 9.02 | 90.2 | 6.1688e-05 | 100 | 0.0061688
167 | RELLENO COMPACTADO CON MATERIAL DEL SITIO | m3 | 5.8395 | 5.16 | 30.1318 | 2.0607e-05 | 89.07 | 0.0018355
168 | HORMIGON SIMPLE f'c=210 Kg/cm2 | m3 | 21.24 | 194.96 | 4140.9504 | 0.002832 | 81.98 | 0.23217
169 | ACERO DE REFUERZO fy=4200 Kg/cm² | Kg | 139.74 | 2.18 | 304.6332 | 0.00020834 | 58.79 | 0.012248
170 | MALLA ELECTROSOLDADA DE 15x15x8mm | m2 | 65.3 | 9.98 | 651.694 | 0.00044569 | 48.8 | 0.02175
171 | ENCOFRADO / DESENCOFRADO | m2 | 78.36 | 7.33 | 574.3788 | 0.00039282 | 89.13 | 0.035012
172 | TAPADE BOCA DE VISITA TOL 1/16" (0.60m x 0.60m) | u | 8 | 92.11 | 736.88 | 0.00050395 | 44.65 | 0.022501
173 | ENLUCIDO + IMPERMEABILIZANTE | m2 | 21 | 13.18 | 276.78 | 0.00018929 | 86.72 | 0.016415
174 | ENLUCIDO PALETEADO FINO 1:3 | m2 | 19.59 | 10.66 | 208.8294 | 0.00014282 | 77.84 | 0.011117
175 | CONTRAPISO HORMIGÓN SIMPLE F'C=180 KG/CM2 E=7CM (INCLUYE MALLA ELECTROSOLDADA) | m2 | 162 | 28.4 | 4600.8 | 0.0031465 | 71.86 | 0.22611
176 | CAJA DE REVISIÓN DE H.S. f'c= 180Kg/cm2 0.80 X 0.80 m + TAPA H.A., e=7cm | u | 3 | 96.53 | 289.59 | 0.00019805 | 52.29 | 0.010356
177 | PINTURA CAUCHO LATEX | m2 | 19.59 | 3.91 | 76.5969 | 5.2385e-05 | 90.61 | 0.0047466
178 | VERTEDERO DE TOL GALVANIZADO (1/16") (0.80x0.50) | u | 2 | 120.64 | 241.28 | 0.00016501 | 14.92 | 0.002462
179 | UNION GIBAULT HD TIPO DRESSER 160MM | u | 4 | 79.86 | 319.44 | 0.00021846 | 45.91 | 0.01003
180 | VALVULA DE COMPUERTA HF LL 160mm | u | 2 | 599.54 | 1199.08 | 0.00082005 | 3.13 | 0.0025668
181 | TUBERÍA PVCUPSE160MM X 6M 1,00MPA(145PSI) | m | 1 | 26.46 | 26.46 | 1.8096e-05 | 57.28 | 0.0010365
182 | UNION GIBAULT HD 110MM | u | 36 | 40.3 | 1450.8 | 0.0009922 | 46.4 | 0.046038
183 | SUMINISTRO E INSTALACIÓN DE TEE LA EL 110 MM | u | 5 | 81.24 | 406.2 | 0.0002778 | 46.82 | 0.013007
184 | SUMINISTRO E INSTALACIÓN DE TUBERÍA LA D=110MM | m | 20 | 33.14 | 662.8 | 0.00045329 | 45.6 | 0.02067
185 | VALVULA COMPUERTA DN=100MM EXTREMOS LISOS PT=10 Bar | u | 9 | 518.92 | 4670.28 | 0.003194 | 2.87 | 0.0091668
186 | TUBERÍA PVCUPSE110MM X 6M 1,00MPA(145PSI) | m | 1.8 | 12.34 | 22.212 | 1.5191e-05 | 65.56 | 0.00099591
187 | SUMINISTRO E INSTALACIÓN DE CODO LA EL 110 MM | u | 5 | 81.24 | 406.2 | 0.0002778 | 46.82 | 0.013007
188 | TUBERÍA PVCUPSE200MM X 6M 1,00MPA(145PSI) | m | 1.4 | 38.76 | 54.264 | 3.7111e-05 | 58.95 | 0.0021877
189 | UNION GIBAULT HD TIPO DRESSER 200MM | u | 8 | 88.44 | 707.52 | 0.00048387 | 41.76 | 0.020206
190 | VALVULA DE COMPUERTA HF LL 160mm | u | 3 | 599.54 | 1798.62 | 0.0012301 | 3.13 | 0.0038501
191 | SUMINISTRO E INSTALACIÓN DE CODO LA EL 200 MM | u | 3 | 81.24 | 243.72 | 0.00016668 | 43.28 | 0.0072139
192 | LIMPIEZA MANUAL DEL TERRENO | m2 | 126 | 1 | 126 | 8.6171e-05 | 100 | 0.0086171
193 | REPLANTEO MANUAL PARA ESTRUCTURAS | m2 | 101.87 | 0.85 | 86.5895 | 5.9218e-05 | 100 | 0.0059218
194 | EXCAVACIÓN A MÁQUINA CIELO ABIERTO PLATAFORMA | m3 | 152.8 | 2.46 | 375.888 | 0.00025707 | 29.76 | 0.0076504
195 | EXCAVACION A MANO EN SUELO SIN CLASIFICAR | m3 | 20 | 9.02 | 180.4 | 0.00012338 | 100 | 0.012338
196 | REPLANTILLO DE HORMIGÓN SIMPLE f'c=180 kg/cm2e=5cm + PIEDRA e=15cm | m2 | 101.87 | 23.08 | 2351.1596 | 0.001608 | 84.09 | 0.13521
197 | HORMIGON SIMPLE f'c=210 Kg/cm2 | m3 | 35.36 | 194.96 | 6893.7856 | 0.0047147 | 81.98 | 0.38651
198 | ACERO DE REFUERZO fy=4200 Kg/cm² | Kg | 1174.06 | 2.18 | 2559.4508 | 0.0017504 | 58.79 | 0.10291
199 | SUMINISTRO E INSTALACIÓN DE PLANTA MODULAR (20 l/s) | u | 1 | 291518.65 | 291518.65 | 0.19937 | 40 | 7.9748
200 | LIMPIEZA MANUAL DEL TERRENO | m2 | 35 | 1 | 35 | 2.3936e-05 | 100 | 0.0023936
201 | REPLANTEO MANUAL PARA ESTRUCTURAS | m2 | 27.09 | 0.85 | 23.0265 | 1.5748e-05 | 100 | 0.0015748
202 | EXCAVACION A MANO EN SUELO SIN CLASIFICAR | m3 | 6.496 | 9.02 | 58.5939 | 4.0072e-05 | 100 | 0.0040072
203 | RELLENO COMPACTADO CON MATERIAL DE MEJORAMIENTO | m3 | 2 | 17.11 | 34.22 | 2.3403e-05 | 99.16 | 0.0023206
204 | DESALOJODE MATERIAL | m3 | 2.8 | 8.11 | 22.708 | 1.553e-05 | 54.14 | 0.00084079
205 | RELLENO COMPACTADO CON MATERIAL DEL SITIO | m3 | 4 | 5.16 | 20.64 | 1.4116e-05 | 89.07 | 0.0012573
206 | HORMIGON SIMPLE f'c=180 Kg/cm2 | m3 | 4.8 | 164.58 | 789.984 | 0.00054027 | 74.73 | 0.040374
207 | HORMIGONCICLOPEO (60por ciento H.S. f'c=180 Kg/cm2) | m3 | 2.58 | 165.54 | 427.0932 | 0.00029209 | 78.18 | 0.022835
208 | HORMIGÓN SIMPLE EN CADENAS F'C=210 KG/CM2, INCLUYE ENCOFRADO | m3 | 1.43 | 205.38 | 293.6934 | 0.00020086 | 75.9 | 0.015245
209 | HORMIGÓIN SIMPLE EN COLUMNAS f'c=210 Kg/cm2 Incluye encofrado | m3 | 4.01 | 214.88 | 861.6688 | 0.00058929 | 76.95 | 0.045346
210 | HORMIGÓN SIMPLE EN VIGAS F'C=210 KG/CM2, INCLUYE ENCOFRADO | m3 | 1.88 | 227.8 | 428.264 | 0.00029289 | 77.48 | 0.022693
211 | ACERO DE REFUERZO fy=4200 Kg/cm² | Kg | 1199.37 | 2.18 | 2614.6266 | 0.0017881 | 58.79 | 0.10512
212 | HORMIGÓN SIMPLE EN LOSA DE CUBIERTA F'C=210 KG/CM2, INCLUYE ENCOFRADO | m3 | 2.21 | 237.22 | 524.2562 | 0.00035854 | 78.06 | 0.027987
213 | BLOQUE ALIVIANADO PARA LOSA | u | 315 | 0.91 | 286.65 | 0.00019604 | 100 | 0.019604
214 | MAMPOSTERIA DE BLOQUE DE 10 | m2 | 86.55 | 18.59 | 1608.9645 | 0.0011004 | 94.85 | 0.10437
215 | CONTRAPISO HORMIGÓN SIMPLE F'C=180 KG/CM2 E=7CM (INCLUYE MALLA ELECTROSOLDADA) | m2 | 41.29 | 28.4 | 1172.636 | 0.00080196 | 71.86 | 0.057629
216 | CERAMICA EN PISO | m2 | 41.29 | 23.23 | 959.1667 | 0.00065597 | 60.39 | 0.039614
217 | ENLUCIDO VERTICAL-PALETEADO FINO | m2 | 199.97 | 8.48 | 1695.7456 | 0.0011597 | 77.68 | 0.090087
218 | ENLUCIDO DE FAJAS | m | 50 | 11.72 | 586 | 0.00040076 | 91.59 | 0.036706
219 | PINTURA CAUCHO LATEX | m2 | 199.97 | 3.91 | 781.8827 | 0.00053473 | 90.61 | 0.048452
220 | PINTURA CAUCHO CIELO RASO | m2 | 31.6 | 4.66 | 147.256 | 0.00010071 | 91.03 | 0.0091675
221 | VENTANA DE HIERRO | m2 | 10 | 61.18 | 611.8 | 0.00041841 | 28.83 | 0.012063
222 | CLOSETS Y REPISAS DE MADERA | m2 | 6.24 | 168.82 | 1053.4368 | 0.00072044 | 100 | 0.072044
223 | PUNTO DE ILUMINACION | pto | 7 | 20.14 | 140.98 | 9.6416e-05 | 45.47 | 0.004384
224 | PUNTO TOMACORRIENTE DOBLE | pto | 6 | 31.45 | 188.7 | 0.00012905 | 55.83 | 0.007205
225 | LÁMPARA FLUORESCENTE 2X32W CAT T8 | u | 4 | 18.53 | 74.12 | 5.0691e-05 | 49.48 | 0.0025082
226 | TABLERO ELÉCTRICO 2-4 PUNTOS (INCLUYE BREAKERS) | u | 1 | 71.27 | 71.27 | 4.8741e-05 | 44.1 | 0.0021495
227 | PUNTO DE AGUA 1/2" | pto | 8 | 16.08 | 128.64 | 8.7977e-05 | 66.75 | 0.0058724
228 | TUBERIA PVC-P U/Rc 1/2" | m | 24 | 2.23 | 53.52 | 3.6602e-05 | 67.74 | 0.0024794
229 | BAJANTE DE AGUA LLUVIAS PVC 110 mm | m | 12 | 7 | 84 | 5.7447e-05 | 66.55 | 0.0038231
230 | TUBERÍA PVC-S E/C DESAGÜE 110mm | m | 12 | 6.52 | 78.24 | 5.3508e-05 | 45.64 | 0.0024421
231 | DESAGUE PVC NORMAL 50 mm. | m | 15 | 10.31 | 154.65 | 0.00010576 | 51.59 | 0.0054564
232 | DESAGUE PVC NORMAL 110 mm. | pto | 5 | 17.58 | 87.9 | 6.0115e-05 | 51.51 | 0.0030965
233 | TUBERIA PVC-S E/C DESAGUE 50mm | m | 30 | 3.23 | 96.9 | 6.627e-05 | 40.37 | 0.0026753
234 | REJILLA DE PISOS DE ALUMINIO 50 mm | u | 14 | 7.55 | 105.7 | 7.2288e-05 | 52.78 | 0.0038154
235 | CAJA DE REVISIÓN DE H.S. f'c= 180Kg/cm2 0.80 X 0.80 m + TAPA H.A., e=7cm | u | 2 | 96.53 | 193.06 | 0.00013203 | 52.29 | 0.006904
236 | LIMPIEZA MANUAL DEL TERRENO | m2 | 250.5 | 1 | 250.5 | 0.00017132 | 100 | 0.017132
237 | REPLANTEO MANUAL PARA ESTRUCTURAS | m2 | 0.17 | 0.85 | 0.1445 | 9.8823e-08 | 100 | 9.8823e-06
238 | EXCAVACION DE ZANJASA MAQUINA | m3 | 220.44 | 2.65 | 584.166 | 0.00039951 | 31.22 | 0.012473
239 | RASANTEO DE ZANJA | m | 167 | 0.72 | 120.24 | 8.2232e-05 | 100 | 0.0082232
240 | RELLENO COMPACTADO CON MATERIAL DEL SITIO | m3 | 200.4 | 5.16 | 1034.064 | 0.00070719 | 89.07 | 0.06299
241 | DESALOJODE MATERIAL | m3 | 20.6 | 8.11 | 167.066 | 0.00011426 | 54.14 | 0.0061858
242 | SUMINISTRO DE TUBERIA PERFILADA DE PARED INTERNA LISA PARA ALCANTARILLADO D=200MM | m | 66 | 14.93 | 985.38 | 0.0006739 | 45.74 | 0.030824
243 | SUMINISTRO DE TUBERIA PERFILADA DE PARED INTERNA LISA PARA ALCANTARILLADO D=110MM | m | 101 | 5.29 | 534.29 | 0.0003654 | 48.3 | 0.017649
244 | SUMINISTRO Y COLOCACIÓN DE COLCHÓN DE ARENA | m3 | 10.02 | 15.73 | 157.6146 | 0.00010779 | 100 | 0.010779
245 | POZO DE REVISION H=0.8-2.00 m. INCLUYE ENCONFRADO + TAPA HF | u | 5 | 447.88 | 2239.4 | 0.0015315 | 66.61 | 0.10201
246 | CAJAS DE REVISION DE LADRILLO 60X60X60cm INCL. TAPAH. ARMADO | u | 12 | 77.94 | 935.28 | 0.00063964 | 78.61 | 0.050282
247 | LIMPIEZA MANUAL DEL TERRENO | m2 | 4.5 | 1 | 4.5 | 3.0775e-06 | 100 | 0.00030775
248 | REPLANTEO MANUAL PARA ESTRUCTURAS | m2 | 2.535 | 0.85 | 2.1547 | 1.4736e-06 | 100 | 0.00014736
249 | EXCAVACION A MANO EN SUELO SIN CLASIFICAR | m3 | 5.07 | 9.02 | 45.7314 | 3.1276e-05 | 100 | 0.0031276
250 | REPLANTILLO DE HORMIGÓN SIMPLE f'c=180 kg/cm2e=5cm + PIEDRA e=15cm | m2 | 2.535 | 23.08 | 58.5078 | 4.0013e-05 | 84.09 | 0.0033647
251 | HORMIGON SIMPLE f'c=210 Kg/cm2 | m3 | 3.354 | 194.96 | 653.8958 | 0.0004472 | 81.98 | 0.036661
252 | MALLA ELECTROSOLDADA DE 15x15x8mm | m2 | 18.07 | 9.98 | 180.3386 | 0.00012333 | 48.8 | 0.0060187
253 | ENCOFRADO / DESENCOFRADO | m2 | 26 | 7.33 | 190.58 | 0.00013034 | 89.13 | 0.011617
254 | ENLUCIDO + IMPERMEABILIZANTE | m2 | 13 | 13.18 | 171.34 | 0.00011718 | 86.72 | 0.010162
255 | ENLUCIDO PALETEADO FINO 1:3 | m2 | 2.5 | 10.66 | 26.65 | 1.8226e-05 | 77.84 | 0.0014187
256 | TUBERÍA PVC-S E/C DESAGÜE 110mm | m | 6 | 6.52 | 39.12 | 2.6754e-05 | 45.64 | 0.0012211
257 | LIMPIEZA MANUAL DEL TERRENO | m2 | 2.25 | 1 | 2.25 | 1.5388e-06 | 100 | 0.00015388
258 | REPLANTEO MANUAL PARA ESTRUCTURAS | m2 | 2.1 | 0.85 | 1.785 | 1.2208e-06 | 100 | 0.00012208
259 | EXCAVACION A MANO EN SUELO SIN CLASIFICAR | m3 | 6.75 | 9.02 | 60.885 | 4.1639e-05 | 100 | 0.0041639
260 | HORMIGON SIMPLE f'c=210 Kg/cm2 | m3 | 1.4745 | 194.96 | 287.4685 | 0.0001966 | 81.98 | 0.016117
261 | MALLA ELECTROSOLDADA DE 15x15x8mm | m2 | 12.7235 | 9.98 | 126.9803 | 8.6842e-05 | 48.8 | 0.0042379
262 | ENCOFRADO / DESENCOFRADO | m2 | 25.447 | 7.33 | 186.5262 | 0.00012757 | 89.13 | 0.01137
263 | ENLUCIDO + IMPERMEABILIZANTE | m2 | 12.7235 | 13.18 | 167.6955 | 0.00011469 | 86.72 | 0.0099456
264 | ENLUCIDO PALETEADO FINO 1:3 | m2 | 1.5 | 10.66 | 15.99 | 1.0936e-05 | 77.84 | 0.00085122
265 | TUBERÍA PVC-S E/C DESAGÜE 110mm | m | 6 | 6.52 | 39.12 | 2.6754e-05 | 45.64 | 0.0012211
266 | GRAVA SELECCIONADA Y GRADADA PARA FILTROS | m3 | 0.339 | 103.69 | 35.1509 | 2.404e-05 | 100 | 0.002404
267 | ARENA PARA FILTROS D=10-20 MM | m3 | 0.339 | 135.12 | 45.8057 | 3.1326e-05 | 100 | 0.0031326
268 | LIMPIEZA MANUAL DEL TERRENO | m2 | 64 | 1 | 64 | 4.377e-05 | 100 | 0.004377
269 | REPLANTEO MANUAL PARA ESTRUCTURAS | m2 | 51.85 | 0.85 | 44.0725 | 3.0141e-05 | 100 | 0.0030141
270 | EXCAVACION A MANO EN SUELO SIN CLASIFICAR | m3 | 32.93 | 9.02 | 297.0286 | 0.00020314 | 100 | 0.020314
271 | RELLENO COMPACTADO CON MATERIAL DE MEJORAMIENTO | m3 | 5 | 17.11 | 85.55 | 5.8508e-05 | 99.16 | 0.0058016
272 | DESALOJODE MATERIAL | m3 | 10 | 8.11 | 81.1 | 5.5464e-05 | 54.14 | 0.0030028
273 | RELLENO COMPACTADO CON MATERIAL DEL SITIO | m3 | 25.92 | 5.16 | 133.7472 | 9.147e-05 | 89.07 | 0.0081472
274 | HORMIGON SIMPLE f'c=180 Kg/cm2 | m3 | 1.55 | 164.58 | 255.099 | 0.00017446 | 74.73 | 0.013038
275 | HORMIGÓN SIMPLE EN PLINTOS f'c=210 Kg/cm2 | m3 | 4 | 188.02 | 752.08 | 0.00051435 | 75.03 | 0.038591
276 | HORMIGONCICLOPEO (60por ciento H.S. f'c=180 Kg/cm2) | m3 | 2.59 | 165.54 | 428.7486 | 0.00029322 | 78.18 | 0.022924
277 | HORMIGÓN SIMPLE EN CADENAS F'C=210 KG/CM2, INCLUYE ENCOFRADO | m3 | 1.6 | 205.38 | 328.608 | 0.00022473 | 75.9 | 0.017057
278 | HORMIGÓIN SIMPLE EN COLUMNAS f'c=210 Kg/cm2 Incluye encofrado | m3 | 0.98 | 214.88 | 210.5824 | 0.00014402 | 76.95 | 0.011082
279 | HORMIGÓN SIMPLE EN VIGAS F'C=210 KG/CM2, INCLUYE ENCOFRADO | m3 | 1.36 | 227.8 | 309.808 | 0.00021188 | 77.48 | 0.016416
280 | ACERO DE REFUERZO fy=4200 Kg/cm² | Kg | 810.87 | 2.18 | 1767.6966 | 0.0012089 | 58.79 | 0.071073
281 | HORMIGÓN SIMPLE EN LOSA DE CUBIERTA F'C=210 KG/CM2, INCLUYE ENCOFRADO | m3 | 5.53 | 237.22 | 1311.8266 | 0.00089716 | 78.06 | 0.070032
282 | SUMINISTRO Y COLOCACIÓN DE PLACA COLABORANTE | m2 | 51 | 21.83 | 1113.33 | 0.0007614 | 62.23 | 0.047382
283 | ACERO ESTRUCTURAL | Kg | 246.03 | 3.34 | 821.7402 | 0.00056199 | 47.99 | 0.02697
284 | MALLA ELECTROSOLDADA 20x20x4.0 mm | m2 | 51 | 4.06 | 207.06 | 0.00014161 | 49.41 | 0.0069969
285 | MAMPOSTERIA DE BLOQUE DE 10 | m2 | 108.19 | 18.59 | 2011.2521 | 0.0013755 | 94.85 | 0.13047
286 | CONTRAPISO HORMIGÓN SIMPLE F'C=180 KG/CM2 E=7CM (INCLUYE MALLA ELECTROSOLDADA) | m2 | 51.61 | 28.4 | 1465.724 | 0.0010024 | 71.86 | 0.072033
287 | CERAMICA EN PISO | m2 | 51.61 | 23.23 | 1198.9003 | 0.00081993 | 60.39 | 0.049515
288 | ENLUCIDO PALETEADO FINO 1:3 | m2 | 249.96 | 10.66 | 2664.5736 | 0.0018223 | 77.84 | 0.14185
289 | ENLUCIDO DE FAJAS | m | 62.5 | 11.72 | 732.5 | 0.00050096 | 91.59 | 0.045883
290 | PINTURA CAUCHO LATEX | m2 | 249.96 | 3.91 | 977.3436 | 0.0006684 | 90.61 | 0.060564
291 | PINTURA CAUCHO CIELO RASO | m2 | 39.5 | 4.66 | 184.07 | 0.00012589 | 91.03 | 0.011459
292 | VENTANA DE HIERRO | m2 | 6.67 | 61.18 | 408.0706 | 0.00027908 | 28.83 | 0.0080458
293 | CLOSETS Y REPISAS DE MADERA | m2 | 5 | 168.82 | 844.1 | 0.00057728 | 100 | 0.057728
294 | PUNTO DE ILUMINACION | pto | 7 | 20.14 | 140.98 | 9.6416e-05 | 45.47 | 0.004384
295 | TOMACORRIENTE DOBLE | pto | 10 | 4.02 | 40.2 | 2.7493e-05 | 20.9 | 0.0005746
296 | TABLERO ELÉCTRICO 2-4 PUNTOS (INCLUYE BREAKERS) | u | 1 | 71.27 | 71.27 | 4.8741e-05 | 44.1 | 0.0021495
297 | PUNTO DE AGUA 1/2" | pto | 3 | 16.08 | 48.24 | 3.2991e-05 | 66.75 | 0.0022022
298 | TUBERIA PVC-P U/Rc 1/2" | m | 18 | 2.23 | 40.14 | 2.7452e-05 | 67.74 | 0.0018596
299 | BAJANTE DE AGUA LLUVIAS PVC 110 mm | m | 12 | 7 | 84 | 5.7447e-05 | 66.55 | 0.0038231
300 | TUBERÍA PVC-S E/C DESAGÜE 110mm | m | 6 | 6.52 | 39.12 | 2.6754e-05 | 45.64 | 0.0012211
301 | DESAGUE PVC NORMAL 50 mm. | pto | 2 | 10.31 | 20.62 | 1.4102e-05 | 51.59 | 0.00072752
302 | DESAGUE PVC NORMAL 110 mm. | pto | 1 | 17.58 | 17.58 | 1.2023e-05 | 51.51 | 0.0006193
303 | TUBERIA PVC-S E/C DESAGUE 50mm | m | 12 | 3.23 | 38.76 | 2.6508e-05 | 40.37 | 0.0010701
304 | REJILLA DE PISOS DE ALUMINIO 50 mm | u | 2 | 7.55 | 15.1 | 1.0327e-05 | 52.78 | 0.00054505
305 | CAJA DE REVISIÓN DE H.S. f'c= 180Kg/cm2 0.80 X 0.80 m + TAPA H.A., e=7cm | u | 3 | 96.53 | 289.59 | 0.00019805 | 52.29 | 0.010356
306 | REPLANTEO MANUAL | m2 | 230 | 1.91 | 439.3 | 0.00030044 | 100 | 0.030044
307 | EXCAVACION A MANO EN SUELO SIN CLASIFICAR | m3 | 136.8 | 9.02 | 1233.936 | 0.00084389 | 100 | 0.084389
308 | RELLENO COMPACTADO CON MATERIAL DEL SITIO | m3 | 44.8 | 5.16 | 231.168 | 0.0001581 | 89.07 | 0.014082
309 | HORMIGON SIMPLE f'c=180 Kg/cm2 | m3 | 4.48 | 164.58 | 737.3184 | 0.00050425 | 74.73 | 0.037683
310 | HORMIGÓN SIMPLE EN PLINTOS f'c=210 Kg/cm2 | m3 | 8.96 | 188.02 | 1684.6592 | 0.0011521 | 75.03 | 0.086445
311 | HORMIGONCICLOPEO (60por ciento H.S. f'c=180 Kg/cm2) | m3 | 36.8 | 165.54 | 6091.872 | 0.0041662 | 78.18 | 0.32572
312 | HORMIGÓN SIMPLE EN CADENAS F'C=210 KG/CM2, INCLUYE ENCOFRADO | m3 | 14.38 | 205.38 | 2953.3644 | 0.0020198 | 75.9 | 0.1533
313 | HORMIGÓIN SIMPLE EN COLUMNAS f'c=210 Kg/cm2 Incluye encofrado | m3 | 15.97 | 214.88 | 3431.6336 | 0.0023469 | 76.95 | 0.18059
314 | MAMPOSTERIA DE LADRILLO VISTO | m2 | 217 | 27.89 | 6052.13 | 0.004139 | 94.78 | 0.3923
315 | CERRAMIENTO DE MALLA + TUBO HG DE 2" | m | 250 | 34.7 | 8675 | 0.0059328 | 48.06 | 0.28513
316 | PUERTA PEATONAL DE MALLA Y TUBO HG 2" | m2 | 10.5 | 159.54 | 1675.17 | 0.0011456 | 22.87 | 0.026201
317 | Transformador monofásico autoprotegido (CSP) de 15kVA 13800 GRDy/7967 V-120-240V | u | 1 | 2011.81 | 2011.81 | 0.0013759 | 45.22 | 0.062217
318 | Seccionador fusible unipolar, tipo abierto 15kV, 100 A, BIL 95kV, con tirafusible. SPT-1S100-95. | u | 2 | 162.29 | 324.58 | 0.00022198 | 23.59 | 0.0052365
319 | Estructura monofásica-centrada-retención EST-1CR | u | 4 | 88 | 352 | 0.00024073 | 67.52 | 0.016254
320 | Estructura en baja tensión tipo ESE-1ER | u | 4 | 54.42 | 217.68 | 0.00014887 | 66.47 | 0.0098955
321 | Conductor desnudo cableado aluminio acero ACSR 6/1, 2 AWG, 7 hilos CO0-0B2 | m | 130 | 1.2 | 156 | 0.00010669 | 47 | 0.0050143
322 | Poste circular de hormigón armado, de 12m x 500m Kg de carga a la rotura, en terreno sin clasificar | u | 1 | 532.21 | 532.21 | 0.00036398 | 44.82 | 0.016313
323 | Tensor a tierra doble TAT-0TD, en terreno sin clasificar | u | 4 | 130.99 | 523.96 | 0.00035834 | 54.97 | 0.019698
324 | Tablero General de Medidores montado en la Interperie | u | 1 | 350.94 | 350.94 | 0.00024001 | 31.59 | 0.0075818
325 | Manguera de polietileno reforzada de 2" | m | 30 | 1.69 | 50.7 | 3.4674e-05 | 50.35 | 0.0017458
326 | Pozo de revisión tipo A. Incluye tapa de hormigón y accesorios del pozo según homolagación del MEER | u | 16 | 159.26 | 2548.16 | 0.0017427 | 58.39 | 0.10176
327 | Puesta a tierra para red secundaria aérea, 1 varilla y conductor de cobre No.2 AWG, PTO-0DC2_1 EN RS | u | 5 | 42.92 | 214.6 | 0.00014676 | 23.68 | 0.0034754
328 | Tendido y regulado de circuito eléctrico FFN 2x4(4) TTU | m | 12 | 13.88 | 166.56 | 0.00011391 | 47.88 | 0.005454
329 | Banco de ductos 1x1 de 50 mm. EU0_0B1x1A1. Incluye todos los materiales y accesorios para la construcción de la canalización, tales como tubos PVC triducto, separadores, cinta de señalización, etc de acuerdo homologación MEER. | m | 240 | 28.54 | 6849.6 | 0.0046844 | 81.89 | 0.38361
330 | Banco de ductos 1x2 de 110mm, EU0-0B1x2B1. Incluye todos los materiales y accesorios necesarios para la construcción de la canalización, tales como: tubos PVC, triducto, separadores, cinta de señalización, etc, de acuerdo homologación MEER. | m | 5 | 36.7 | 183.5 | 0.0001255 | 79.21 | 0.0099405
331 | Tendido y regulado de circuito eléctrico FFT 2x6 TTU + 1x14 THNN | m | 200 | 7 | 1400 | 0.00095746 | 56.91 | 0.054489
332 | Montaje e Instalación de Punto de Luz 8m, Tipo Led Potencia 100W, según características de diseño | u | 8 | 969.44 | 7755.52 | 0.005304 | 24.76 | 0.13133
333 | Empalme sumergible para instalar luminarias | u | 35 | 34.24 | 1198.4 | 0.00081958 | 10.48 | 0.0085892
334 | Subtablero de distribución<STD1> tipo CDQ 4 espacios. Nema 5 | u | 2 | 70.69 | 141.38 | 9.669e-05 | 36.16 | 0.0034963
335 | Tablero de distribución principal TP, en gabinete de servicio pesado en lámina de acero 1.5mm IP65. Dos compartimientos: barra de distribución, disyuntores principal y secundarios, con aisladores barras colectoras de cobre de 100A. de 40x40x20 cm NEMA R3 | u | 1 | 182.86 | 182.86 | 0.00012506 | 44.15 | 0.0055213
336 | Tablero de Control de Bombeo TP, en gabinete de servicio pesado en lámina de acero 1.5mm IP65. Dos disyuntores principales y secundarios, con aisladores barras colectoras de cobre 100A, de 40x20x20 cm NEMA R3 | u | 1 | 784.66 | 784.66 | 0.00053663 | 11.97 | 0.0064234
337 | Tendido y regulado de circuito eléctrico FFT-2X12 THHN + 1X14 THNN | m | 30 | 3.95 | 118.5 | 8.1042e-05 | 69.24 | 0.0056113
338 | Tendido y regulado de circuito eléctrico FFNT- 2X8(8) THHN +1X10 THHN | m | 15 | 9.77 | 146.55 | 0.00010023 | 59.43 | 0.0059564
339 | Tendido y regulado de circuito eléctrico FNT 1x14(14)+14 THHN | m | 3.5 | 3.76 | 13.16 | 9.0001e-06 | 70.73 | 0.00063658
340 | Tendido y regulado de circuito eléctrico FFNT- 2x6(6) +10 THHN | m | 60 | 7.24 | 434.4 | 0.00029709 | 60.03 | 0.017834
341 | Punto de Iluminación interior Led 25W | pto | 8 | 39.36 | 314.88 | 0.00021535 | 13.6 | 0.0029287
342 | Punto de tomacorriente doble normal polarizado a 120V, No incluye cable | pto | 16 | 11.92 | 190.72 | 0.00013043 | 59.74 | 0.0077921
343 | Punto de tomacorriente simple normal polarizado a 240V.No incluye cable | pto | 3 | 10.39 | 31.17 | 2.1317e-05 | 65.38 | 0.0013937
344 | Tendido y regulado de circuito eléctrico FFT-2X10 THHN + 1X14 THNN | m | 5 | 5.75 | 28.75 | 1.9662e-05 | 79.83 | 0.0015696
345 | Barraje de 4 vías de BT salidas tipo Gel Port. No.6-2 para red subterránea | u | 6 | 23.74 | 142.44 | 9.7415e-05 | 28.36 | 0.0027627
346 | LIMPIEZA MANUAL DEL TERRENO | m2 | 80 | 1 | 80 | 5.4712e-05 | 100 | 0.0054712
347 | REPLANTEO MANUAL PARA ESTRUCTURAS | m2 | 72.38 | 0.85 | 61.523 | 4.2075e-05 | 100 | 0.0042075
348 | EXCAVACIÓN A MÁQUINA CIELO ABIERTO PLATAFORMA | m3 | 180.95 | 2.46 | 445.137 | 0.00030443 | 29.76 | 0.0090598
349 | EXCAVACION A MANO EN SUELO SIN CLASIFICAR | m3 | 25 | 9.02 | 225.5 | 0.00015422 | 100 | 0.015422
350 | REPLANTILLO DE HORMIGÓN SIMPLE f'c=180 kg/cm2e=5cm + PIEDRA e=15cm | m2 | 90 | 23.08 | 2077.2 | 0.0014206 | 84.09 | 0.11946
351 | ACERO DE REFUERZO fy=4200 Kg/cm² | Kg | 3193.34 | 2.18 | 6961.4812 | 0.0047609 | 58.79 | 0.2799
352 | TAPADE BOCA DE VISITA TOL 1/16" (0.60m x 0.60m) | u | 1 | 92.11 | 92.11 | 6.2994e-05 | 44.65 | 0.0028127
353 | ENLUCIDO + IMPERMEABILIZANTE | m2 | 458.37 | 13.18 | 6041.3166 | 0.0041316 | 86.72 | 0.3583
354 | ENLUCIDO PALETEADO FINO 1:3 | m2 | 9.75 | 10.66 | 103.935 | 7.1081e-05 | 77.84 | 0.0055329
355 | HORMIGON SIMPLE f'c=210 Kg/cm2 | m3 | 16.95 | 194.96 | 3304.572 | 0.00226 | 81.98 | 0.18527
356 | MAMPOSTERIA DE BLOQUE DE 10 | m2 | 13.77 | 18.59 | 255.9843 | 0.00017507 | 94.85 | 0.016605
357 | DREN PVC NORMAL 110 mm | m | 63.51 | 12.7 | 806.577 | 0.00055162 | 64.12 | 0.03537
358 | ENCOFRADO CIRCULAR DE PAREDES | m2 | 176.8 | 34.06 | 6021.808 | 0.0041183 | 89.65 | 0.36921
359 | ENCOFRADO ESPECIAL CUPULA | m2 | 72.7 | 27.29 | 1983.983 | 0.0013568 | 79.16 | 0.10741
360 | PINTURA CAUCHO LATEX | m2 | 229.18 | 3.91 | 896.0938 | 0.00061284 | 90.61 | 0.055529
361 | TUBERÍA LA LL Ø=160mm, e=4m, sin costura | m | 6.5 | 99.17 | 644.605 | 0.00044084 | 43.37 | 0.019119
362 | VALVULA DE COMPUERTA HF LL 160mm | u | 2 | 599.54 | 1199.08 | 0.00082005 | 3.13 | 0.0025668
363 | TEE LA LL160mm x 160mm e=4 mm | u | 1 | 106.33 | 106.33 | 7.2719e-05 | 45.82 | 0.003332
364 | UNION GIBAULT HD TIPO DRESSER 160MM | u | 2 | 79.86 | 159.72 | 0.00010923 | 45.91 | 0.0050149
365 | BOCA CAMPANA 160mm | u | 1 | 35.45 | 35.45 | 2.4244e-05 | 20.45 | 0.00049579
366 | TUBERÍA LA LL Ø=110mm, e=4m, sin costura | m | 1 | 35.45 | 35.45 | 2.4244e-05 | 49.14 | 0.0011914
367 | CODO 90° LA LL 110mm e=4mm | u | 1 | 83.06 | 83.06 | 5.6805e-05 | 47.42 | 0.0026937
368 | UNION GIBAULT HD TIPO DRESSER 200MM | u | 1 | 88.44 | 88.44 | 6.0484e-05 | 41.76 | 0.0025258
369 | LIMPIEZA MANUAL DEL TERRENO | m2 | 946.8 | 1 | 946.8 | 0.00064752 | 100 | 0.064752
370 | REPLANTEO Y NIVELACION DEL EJE CON EQUIPO TOPOGRAFICO | km | 1.66 | 300.83 | 499.3778 | 0.00034152 | 91.55 | 0.031267
371 | ROTURA DE PAVIMENTO RIGIDO e=20 cm A MAQUINA | m2 | 400 | 7.03 | 2812 | 0.0019231 | 46.59 | 0.089598
372 | REPOSICIÓN DE PAVIMENTO RÍGIDO e=20 cm | m2 | 400 | 31.93 | 12772 | 0.0087348 | 76.23 | 0.66585
373 | RETIROYREPOSICION DE ADOQUÍN | m2 | 200 | 10 | 2000 | 0.0013678 | 100 | 0.13678
374 | EXCAVACIONMANUAL ZANJAS | m3 | 834.8 | 8.83 | 7371.284 | 0.0050412 | 100 | 0.50412
375 | EXCAVACION EN ROCA CON EXPLOSIVOS | m3 | 17.04 | 38.2 | 650.928 | 0.00044517 | 89.22 | 0.039718
376 | EXCAVACION DE ZANJASA MAQUINA | m3 | 939.88 | 2.65 | 2490.682 | 0.0017034 | 31.22 | 0.053179
377 | RASANTEO DE ZANJA | m | 1659 | 0.72 | 1194.48 | 0.0008169 | 100 | 0.08169
378 | SUMINISTRO Y COLOCACIÓN DE COLCHÓN DE ARENA | m3 | 99.54 | 15.73 | 1565.7642 | 0.0010708 | 100 | 0.10708
379 | RELLENO COMPACTADO MANUAL | m3 | 557.42 | 6.66 | 3712.4172 | 0.0025389 | 80.18 | 0.20357
380 | RELLENO COMPACTADO CON MATERIAL DEL SITIO | m3 | 1234.3 | 5.16 | 6368.988 | 0.0043557 | 89.07 | 0.38797
381 | TUBERÍA PVCUPSE160MM X 6M 1,00MPA(145PSI) | m | 1659 | 26.46 | 43897.14 | 0.030021 | 57.28 | 1.7196
382 | SUMINISTRO, INSTALACIÓN Y PRUEBA DE CODO PVC U/Z 160MM 1.00 MPA | u | 9 | 30.25 | 272.25 | 0.00018619 | 44.07 | 0.0082055
383 | HORMIGON SIMPLE f'c=180 Kg/cm2 | m3 | 0.9 | 164.58 | 148.122 | 0.0001013 | 74.73 | 0.0075702
384 | REPLANTEO Y NIVELACION DEL EJE CON EQUIPO TOPOGRAFICO | km | 11.6558 | 300.83 | 3506.4173 | 0.002398 | 91.55 | 0.21954
385 | ROTURA Y REPOSICIÓN DE PAVIMENTO ASFALTICO | m2 | 1200 | 19.56 | 23472 | 0.016052 | 45.89 | 0.73665
386 | ROTURA DE PAVIMENTO RIGIDO e=20 cm A MAQUINA | m2 | 1200 | 7.03 | 8436 | 0.0057694 | 46.59 | 0.26879
387 | REPOSICIÓN DE PAVIMENTO RÍGIDO e=20 cm | m2 | 1200 | 31.93 | 38316 | 0.026204 | 76.23 | 1.9976
388 | RETIROYREPOSICION DE ADOQUÍN | m2 | 1200 | 10 | 12000 | 0.0082068 | 100 | 0.82068
389 | EXCAVACIONMANUAL ZANJAS | m3 | 183.76 | 8.83 | 1622.6008 | 0.0011097 | 100 | 0.11097
390 | EXCAVACION EN ROCA CON EXPLOSIVOS | m3 | 10 | 38.2 | 382 | 0.00026125 | 89.22 | 0.023309
391 | EXCAVACION DE ZANJASA MAQUINA | m3 | 8995.15 | 2.65 | 23837.1475 | 0.016302 | 31.22 | 0.50895
392 | RASANTEO DE ZANJA | m | 11656 | 0.72 | 8392.32 | 0.0057395 | 100 | 0.57395
393 | SUMINISTRO Y COLOCACIÓN DE COLCHÓN DE ARENA | m3 | 699.36 | 15.73 | 11000.9328 | 0.0075235 | 100 | 0.75235
394 | RELLENO COMPACTADO MANUAL | m3 | 1058.04 | 6.66 | 7046.5464 | 0.0048191 | 80.18 | 0.3864
395 | RELLENO COMPACTADO CON MATERIAL DEL SITIO | m3 | 772.99 | 5.16 | 3988.6284 | 0.0027278 | 89.07 | 0.24297
396 | TUBERÍA PVCUPSE200MM X 6M 1,00MPA(145PSI) | m | 512.91 | 38.76 | 19880.3916 | 0.013596 | 58.95 | 0.80149
397 | TUBERÍA PVCUPSE160MM X 6M 1,00MPA(145PSI) | m | 1470.79 | 26.46 | 38917.1034 | 0.026615 | 57.28 | 1.5245
398 | TUBERÍA PVCUPSE110MM X 6M 1,00MPA(145PSI) | m | 1013.01 | 12.34 | 12500.5434 | 0.0085491 | 65.56 | 0.56048
399 | TUBERÍA PVCUPSE90MM 1,00MPA(145PSI) | m | 1412.71 | 6.05 | 8546.8955 | 0.0058452 | 54.4 | 0.31798
400 | TUBERÍA PVCUPSE75MM X 6M 1,00MPA(145PSI) | m | 334.83 | 4.82 | 1613.8806 | 0.0011037 | 59.1 | 0.06523
401 | TUBERÍA PVCUPSE63MM 1,00MPA(145PSI) | m | 333.58 | 4 | 1334.32 | 0.00091254 | 63.78 | 0.058202
402 | TUBERÍA PVCUPSE50MM X 6M 1,00MPA(145PSI) | m | 1199.9 | 3.2 | 3839.68 | 0.002626 | 68.54 | 0.17998
403 | TUBERIA PVC - P E/C 32 MM 1.00 MPA | m | 5548.95 | 2.8 | 15537.06 | 0.010626 | 63.18 | 0.67134
404 | SUMINISTRO E INSTALACIONCRUZ160 MM PVC P UPSE | u | 3 | 106.04 | 318.12 | 0.00021756 | 41.18 | 0.0089592
405 | SUMINISTRO E INSTALACIONCRUZ110 MM PVC P UPSE | u | 3 | 51.4 | 154.2 | 0.00010546 | 42.44 | 0.0044756
406 | SUMINISTRO E INSTALACIONCRUZ90 MM PVC P UPSE | u | 3 | 40.54 | 121.62 | 8.3176e-05 | 41.56 | 0.0034568
407 | SUMINISTRO E INSTALACIONCRUZ63 MM PVC P UPSE | u | 5 | 18.76 | 93.8 | 6.415e-05 | 42.5 | 0.0027264
408 | SUMINISTRO E INSTALACIONCRUZ50 MM PVC P E/C | u | 3 | 11.18 | 33.54 | 2.2938e-05 | 44.12 | 0.001012
409 | SUMINISTRO E INSTALACIONCRUZ32 MM PVC P E/C | u | 5 | 6.74 | 33.7 | 2.3047e-05 | 44.59 | 0.0010277
410 | SUMINISTRO E INSTALACION DE CODO 90º PVC PUPSE 160 MM | u | 3 | 48.22 | 144.66 | 9.8933e-05 | 42.6 | 0.0042145
411 | SUMINISTRO E INSTALACION DE CODO 90º PVC PUPSE 110 MM | u | 5 | 23.94 | 119.7 | 8.1863e-05 | 45.23 | 0.0037026
412 | SUMINISTRO E INSTALACION DE CODO 90º PVC PUPSE 90 MM | u | 6 | 19.07 | 114.42 | 7.8252e-05 | 44.98 | 0.0035198
413 | SUMINISTRO E INSTALACION DE CODO PVC P UPSE 90° 63mm 1.00Mpa | u | 4 | 9.29 | 37.16 | 2.5414e-05 | 53.26 | 0.0013535
414 | SUMINISTRO E INSTALACION DE CODO PVC P UPSE 90° 50mm 1.00Mpa | u | 5 | 8.47 | 42.35 | 2.8963e-05 | 58.19 | 0.0016854
415 | CODO PVC E/C X90° D=32MM, PT=1.00 MPA | u | 7 | 2.51 | 17.57 | 1.2016e-05 | 64.69 | 0.00077732
416 | SUMINISTRO E INSTALACION DE TEEPVPP UPSE 110 MM | u | 11 | 58.8 | 646.8 | 0.00044235 | 46 | 0.020348
417 | SUMINISTRO E INSTALACION DE TEEPVPP UPSE 90 MM | u | 16 | 37.06 | 592.96 | 0.00040552 | 41.81 | 0.016955
418 | SUMINISTRO E INSTALACION DE TEEPVPP UPSE 63 MM | u | 16 | 6.98 | 111.68 | 7.6378e-05 | 49.59 | 0.0037876
419 | SUMINISTRO E INSTALACION DE TEE PVC P UPSE 50mm | u | 5 | 8.44 | 42.2 | 2.8861e-05 | 58.26 | 0.0016814
420 | TEE PVC E/C D=32MM PT=1.00 MPA | u | 5 | 3.42 | 17.1 | 1.1695e-05 | 49.05 | 0.00057362
421 | SUMINISTRO E INSTALACIONREDUCTOR PVCPUPSE 110X160MM | u | 5 | 18.94 | 94.7 | 6.4765e-05 | 44.11 | 0.0028568
422 | SUMINISTRO E INSTALACIONREDUCTOR PVCPUPSE 63X110MM | u | 5 | 6.83 | 34.15 | 2.3355e-05 | 49.6 | 0.0011584
423 | SUMINISTRO E INSTALACIONREDUCTOR PVCPUPSE 90X110MM | u | 5 | 6.94 | 34.7 | 2.3731e-05 | 50.38 | 0.0011956
424 | SUMINISTRO E INSTALACIONREDUCTOR PVCPUPSE 63X90MM | u | 5 | 4.28 | 21.4 | 1.4635e-05 | 55.29 | 0.00080919
425 | SUMINISTRO E INSTALACIONREDUCTOR PVCPUPSE 63X75MM | u | 5 | 2.45 | 12.25 | 8.3778e-06 | 66.76 | 0.0005593
426 | SUMINISTRO E INSTALACIONREDUCTOR PVCP UPSE 32X50 MM | u | 5 | 1.68 | 8.4 | 5.7447e-06 | 58.43 | 0.00033567
427 | TAPONPVC P E/C 32 MM PT=1.00 MPA | u | 18 | 2.62 | 47.16 | 3.2253e-05 | 51.83 | 0.0016717
428 | HORMIGON SIMPLE f'c=180 Kg/cm2 | m3 | 4 | 164.58 | 658.32 | 0.00045022 | 74.73 | 0.033645
429 | EXCAVACION A MANO EN SUELO SIN CLASIFICAR | m3 | 28 | 9.02 | 252.56 | 0.00017273 | 100 | 0.017273
430 | HORMIGON SIMPLE f'c=210 Kg/cm2 | m3 | 1.4 | 194.96 | 272.944 | 0.00018667 | 81.98 | 0.015303
431 | VÁLVULA DE COMPUERTA HF SB LL SRM Ø=200mm | u | 1 | 408.41 | 408.41 | 0.00027931 | 4.52 | 0.0012625
432 | VALVULA DE COMPUERTA HF LL 160mm | u | 2 | 599.54 | 1199.08 | 0.00082005 | 3.13 | 0.0025668
433 | VALVULA DE COMPUERTA HF LL 110MM | u | 5 | 368.74 | 1843.7 | 0.0012609 | 9.4 | 0.011852
434 | VÁLVULA DE COMPUERTA HF SB LL SRM Ø=90mm | u | 5 | 113.69 | 568.45 | 0.00038876 | 7.23 | 0.0028108
435 | VÁLVULA DE COMPUERTA HF LL DN Ø=90mm | u | 1 | 114.88 | 114.88 | 7.8566e-05 | 8.13 | 0.00063874
436 | VALVULA COMPUERTA Y VOLANTE DE BRONCE2" | u | 5 | 56.28 | 281.4 | 0.00019245 | 5.48 | 0.0010546
437 | VALVULA COMPUERTA Y VOLANTE BRONCE 1" | u | 9 | 43.15 | 388.35 | 0.00026559 | 8.65 | 0.0022974
438 | CAJA DE VÁLVULA HF 160mm TRAFICO PESADO + TUBERÍA PERFILADA | u | 28 | 83.33 | 2333.24 | 0.0015957 | 45.86 | 0.073179
439 | EXCAVACION A MANO EN SUELO SIN CLASIFICAR | m3 | 12 | 9.02 | 108.24 | 7.4025e-05 | 100 | 0.0074025
440 | VALVULA REDUCTORA DE PRESIÓN HF LLØ=110mm | u | 1 | 739.8 | 739.8 | 0.00050595 | 4.44 | 0.0022464
441 | VALVULA REDUCTORA DE PRESIÓN HF LLØ=90mm | u | 4 | 621.8 | 2487.2 | 0.001701 | 4.95 | 0.0084199
442 | VALVULA REDUCTORA DE PRESIÓNHF BBØ= 63mm | u | 1 | 653.6 | 653.6 | 0.000447 | 7.86 | 0.0035134
443 | VALVULA REGULADORA DE PRESION 2" + ACCESORIOS | u | 2 | 186.54 | 373.08 | 0.00025515 | 4.41 | 0.0011252
444 | VALVULA REDUCTORA DE PRESIÓN 1" | u | 4 | 181.44 | 725.76 | 0.00049635 | 1.85 | 0.00091824
445 | HORMIGON SIMPLE f'c=210 Kg/cm2 | m3 | 0.6 | 194.96 | 116.976 | 8e-05 | 81.98 | 0.0065584
446 | EXCAVACION A MANO EN SUELO SIN CLASIFICAR | m3 | 12 | 9.02 | 108.24 | 7.4025e-05 | 100 | 0.0074025
447 | EXCAVACION DE ZANJASA MAQUINA | m3 | 72 | 2.65 | 190.8 | 0.00013049 | 31.22 | 0.0040738
448 | HIDRANTE HF TIPO SIAMESA Ø=110mm | u | 7 | 756.2 | 5293.4 | 0.0036201 | 46.93 | 0.16989
449 | HIDRANTE HF TIPO SIAMESA Ø=90mm | u | 5 | 703.1 | 3515.5 | 0.0024042 | 47.01 | 0.11302
450 | SUMINISTRO E INSTALACION DE TEEPVPP UPSE 110 MM | u | 7 | 58.8 | 411.6 | 0.00028149 | 46 | 0.012949
451 | SUMINISTRO E INSTALACION DE TEEPVPP UPSE 90 MM | u | 5 | 37.06 | 185.3 | 0.00012673 | 41.81 | 0.0052984
452 | SUMINISTRO E INSTALACION DE CODO 90º PVC PUPSE 110 MM | u | 7 | 23.94 | 167.58 | 0.00011461 | 45.23 | 0.0051837
453 | SUMINISTRO E INSTALACION DE CODO 90º PVC PUPSE 90 MM | u | 5 | 19.07 | 95.35 | 6.521e-05 | 44.98 | 0.0029331
454 | VALVULA DE COMPUERTA HF LL 110MM | u | 7 | 368.74 | 2581.18 | 0.0017653 | 9.4 | 0.016593
455 | VÁLVULA DE COMPUERTA HF SB LL SRM Ø=90mm | u | 5 | 113.69 | 568.45 | 0.00038876 | 7.23 | 0.0028108
456 | CAJA DE VÁLVULA HF 160mm TRAFICO PESADO + TUBERÍA PERFILADA | u | 12 | 83.33 | 999.96 | 0.00068387 | 45.86 | 0.031362
457 | TUBERÍA PVCUPSE110MM X 6M 1,00MPA(145PSI) | m | 70 | 12.34 | 863.8 | 0.00059075 | 65.56 | 0.03873
458 | TUBERÍA PVCUPSE90MM 1,00MPA(145PSI) | m | 50 | 6.05 | 302.5 | 0.00020688 | 54.4 | 0.011254
459 | UNION GIBAULT HD 110MM | u | 14 | 40.3 | 564.2 | 0.00038586 | 46.4 | 0.017904
460 | UNION GIBAULT HD TIPO DRESSER 90MM | u | 10 | 31.48 | 314.8 | 0.00021529 | 55.67 | 0.011985
461 | HORMIGON SIMPLE f'c=210 Kg/cm2 | m3 | 0.6 | 194.96 | 116.976 | 8e-05 | 81.98 | 0.0065584
462 | EXCAVACION DE ZANJASA MAQUINA | m3 | 1411.2 | 2.65 | 3739.68 | 0.0025576 | 31.22 | 0.079847
463 | RELLENO COMPACTADO CON MATERIAL DE MEJORAMIENTO | m3 | 1411.2 | 17.11 | 24145.632 | 0.016513 | 99.16 | 1.6374
464 | TUBERIA PVC-P U/Rc 1/2" | m | 2940 | 2.23 | 6556.2 | 0.0044838 | 67.74 | 0.30373
465 | HORMIGON SIMPLE f'c=180 Kg/cm2 | m3 | 11.76 | 164.58 | 1935.4608 | 0.0013237 | 74.73 | 0.098917
466 | CONEXION DOMICILIARIA 1/2" MEDIDOR DE 1/2" Y ACCESORIOS | u | 490 | 113.87 | 55796.3 | 0.038159 | 54.56 | 2.082
467 | LIMPIEZA MANUAL DEL TERRENO | m2 | 80 | 1 | 80 | 5.4712e-05 | 100 | 0.0054712
468 | REPLANTEO MANUAL PARA ESTRUCTURAS | m2 | 72.38 | 0.85 | 61.523 | 4.2075e-05 | 100 | 0.0042075
469 | EXCAVACIÓN A MÁQUINA CIELO ABIERTO PLATAFORMA | m3 | 180.95 | 2.46 | 445.137 | 0.00030443 | 29.76 | 0.0090598
470 | EXCAVACION A MANO EN SUELO SIN CLASIFICAR | m3 | 25 | 9.02 | 225.5 | 0.00015422 | 100 | 0.015422
471 | REPLANTILLO DE HORMIGÓN SIMPLE f'c=180 kg/cm2e=5cm + PIEDRA e=15cm | m2 | 90 | 23.08 | 2077.2 | 0.0014206 | 84.09 | 0.11946
472 | ACERO DE REFUERZO fy=4200 Kg/cm² | Kg | 6500 | 2.18 | 14170 | 0.0096908 | 58.79 | 0.56972
473 | TAPADE BOCA DE VISITA TOL 1/16" (0.60m x 0.60m) | u | 1 | 92.11 | 92.11 | 6.2994e-05 | 44.65 | 0.0028127
474 | ENLUCIDO + IMPERMEABILIZANTE | m2 | 458.37 | 13.18 | 6041.3166 | 0.0041316 | 86.72 | 0.3583
475 | ENLUCIDO PALETEADO FINO 1:3 | m2 | 9.75 | 10.66 | 103.935 | 7.1081e-05 | 77.84 | 0.0055329
476 | HORMIGON SIMPLE f'c=210 Kg/cm2 | m3 | 16.95 | 194.96 | 3304.572 | 0.00226 | 81.98 | 0.18527
477 | MAMPOSTERIA DE BLOQUE DE 10 | m2 | 13.77 | 18.59 | 255.9843 | 0.00017507 | 94.85 | 0.016605
478 | DREN PVC NORMAL 110 mm | m | 63.51 | 12.7 | 806.577 | 0.00055162 | 64.12 | 0.03537
479 | ENCOFRADO CIRCULAR DE PAREDES | m2 | 176.8 | 34.06 | 6021.808 | 0.0041183 | 89.65 | 0.36921
480 | ENCOFRADO ESPECIAL CUPULA | m2 | 72.7 | 27.29 | 1983.983 | 0.0013568 | 79.16 | 0.10741
481 | PINTURA CAUCHO LATEX | m2 | 229.18 | 3.91 | 896.0938 | 0.00061284 | 90.61 | 0.055529
482 | TUBERÍA LA LL Ø=160mm, e=4m, sin costura | m | 6.5 | 99.17 | 644.605 | 0.00044084 | 43.37 | 0.019119
483 | VALVULA DE COMPUERTA HF LL 160mm | u | 2 | 599.54 | 1199.08 | 0.00082005 | 3.13 | 0.0025668
484 | TEE LA LL160mm x 160mm e=4 mm | u | 1 | 106.33 | 106.33 | 7.2719e-05 | 45.82 | 0.003332
485 | UNION GIBAULT HD TIPO DRESSER 160MM | u | 2 | 79.86 | 159.72 | 0.00010923 | 45.91 | 0.0050149
486 | BOCA CAMPANA 160mm | u | 1 | 35.45 | 35.45 | 2.4244e-05 | 20.45 | 0.00049579
487 | TUBERÍA LA LL Ø=110mm, e=4m, sin costura | m | 1 | 35.45 | 35.45 | 2.4244e-05 | 49.14 | 0.0011914
488 | CODO 90° LA LL 110mm e=4mm | u | 1 | 83.06 | 83.06 | 5.6805e-05 | 47.42 | 0.0026937
489 | UNION GIBAULT HD TIPO DRESSER 200MM | u | 1 | 88.44 | 88.44 | 6.0484e-05 | 41.76 | 0.0025258
490 | LIMPIEZA MANUAL DEL TERRENO | m2 | 19.69 | 1 | 19.69 | 1.3466e-05 | 100 | 0.0013466
491 | REPLANTEO MANUAL PARA ESTRUCTURAS | m2 | 17.5 | 0.85 | 14.875 | 1.0173e-05 | 100 | 0.0010173
492 | EXCAVACION A MANO SIN CLASIFICAR EN PRESENCIA DE AGUA | m3 | 18.94 | 11.21 | 212.3174 | 0.0001452 | 89.51 | 0.012997
493 | EXCAVACION EN ROCA CON EXPLOSIVOS CON PRESENCIA DE AGUA | m3 | 1 | 32.75 | 32.75 | 2.2398e-05 | 81.5 | 0.0018254
494 | ENCOFRADO / DESENCOFRADO | m2 | 30.8 | 7.33 | 225.764 | 0.0001544 | 89.13 | 0.013762
495 | ACERO DE REFUERZO fy=4200 Kg/cm² | Kg | 5.61 | 2.18 | 12.2298 | 8.3639e-06 | 58.79 | 0.00049172
496 | HORMIGONCICLOPEO (60por ciento H.S. f'c=180 Kg/cm2) | m3 | 6 | 165.54 | 993.24 | 0.00067928 | 78.18 | 0.053106
497 | HORMIGON SIMPLE f'c=210 Kg/cm2 | m3 | 1.83 | 194.96 | 356.7768 | 0.000244 | 81.98 | 0.020003
498 | RELLENO COMPACTADO CON MATERIAL DEL SITIO | m3 | 1.84 | 5.16 | 9.4944 | 6.4932e-06 | 89.07 | 0.00057835
499 | REPLANTILLO DE HORMIGÓN SIMPLE f'c=180 kg/cm2e=5cm + PIEDRA e=15cm | m2 | 2.995 | 23.08 | 69.1246 | 4.7274e-05 | 84.09 | 0.0039753
500 | VERTEDERO DE TOL GALVANIZADO (1/16") (0.50x0.30) | u | 1 | 79.33 | 79.33 | 5.4254e-05 | 23.64 | 0.0012826
501 | REJILLA METÁLICA (0.73X0.27)(ANGULO 1x1x1/8)(BARROTES 10MM) | u | 1 | 109.33 | 109.33 | 7.4771e-05 | 59.96 | 0.0044832
502 | ENLUCIDO + IMPERMEABILIZANTE | m2 | 7.56 | 13.18 | 99.6408 | 6.8144e-05 | 86.72 | 0.0059095
503 | TRANSPORTE DE CEMENTO EN ACEMILA | Tn | 3 | 35.46 | 106.38 | 7.2753e-05 | 100 | 0.0072753
504 | TRANSPORTE DE MATERIAL PETREO EN ACEMILA | m3-km | 15 | 35.46 | 531.9 | 0.00036377 | 100 | 0.036377
505 | TRANSPORTE DE HIERRO EN ACEMILA | u | 80 | 0.1 | 8 | 5.4712e-06 | 100 | 0.00054712
506 | ENLUCIDO PALETEADO FINO 1:3 | m2 | 6.7 | 10.66 | 71.422 | 4.8845e-05 | 77.84 | 0.0038021
507 | TUBERÍA PVC-S E/C DESAGÜE 110mm | m | 2.7 | 6.52 | 17.604 | 1.2039e-05 | 45.64 | 0.00054948
508 | CERNIDERAS DE ALUMINIO ROSCADA 1 1/2" o 40 mm | u | 1 | 36.68 | 36.68 | 2.5085e-05 | 28 | 0.00070239
509 | TUBERÍA PVC PR DE 1 1/4" | m | 1.2 | 3.76 | 4.512 | 3.0858e-06 | 44.03 | 0.00013587
510 | UNIVERSAL PVC-PR 1 1/4" | u | 2 | 5.8 | 11.6 | 7.9332e-06 | 57.14 | 0.0004533
511 | VÁLVULA DE COMPUERTA Y VOLANTE DE BRONCE 1 1/4" | u | 1 | 50.64 | 50.64 | 3.4633e-05 | 28.39 | 0.00098322
512 | ADAPTADORES DE PVC-PR 40mm A 1 1/4" | u | 1 | 3.32 | 3.32 | 2.2705e-06 | 55.6 | 0.00012624
513 | TUBERÍA HG 3" | m | 1 | 27.71 | 27.71 | 1.8951e-05 | 30.03 | 0.00056909
514 | UNIVERSAL HG 3" | u | 3 | 19.1 | 57.3 | 3.9187e-05 | 49.16 | 0.0019265
515 | NEPLOHG LL 3" L=12cm | u | 3 | 7.18 | 21.54 | 1.4731e-05 | 61.57 | 0.000907
516 | VALVULA COMPUERTA Y VOLANTE DE BRONCE3" | u | 1 | 84.16 | 84.16 | 5.7557e-05 | 10.99 | 0.00063255
517 | TEE HG 3" | u | 1 | 24.96 | 24.96 | 1.707e-05 | 64.69 | 0.0011043
518 | ADAPTADOR PVC-HG90mm x 3" | u | 1 | 6.31 | 6.31 | 4.3154e-06 | 19.47 | 8.4021e-05
519 | CODO HG 90º 3" | u | 1 | 8.56 | 8.56 | 5.8542e-06 | 61.63 | 0.00036079
520 | TUBERIA PVC-P E/C 90 mm0.63MPA | m | 3 | 6.82 | 20.46 | 1.3993e-05 | 81.62 | 0.0011421
521 | CODO PVC E/C 90 mm x 45° | u | 1 | 14.18 | 14.18 | 9.6977e-06 | 49.54 | 0.00048042
522 | LIMPIEZA MANUAL DEL TERRENO | m2 | 16 | 1 | 16 | 1.0942e-05 | 100 | 0.0010942
523 | REPLANTEO MANUAL PARA ESTRUCTURAS | m2 | 4.62 | 0.85 | 3.927 | 2.6857e-06 | 100 | 0.00026857
524 | EXCAVACION A MANO EN SUELO SIN CLASIFICAR | m3 | 14.38 | 9.02 | 129.7076 | 8.8707e-05 | 100 | 0.0088707
525 | REPLANTILLO DE HORMIGÓN SIMPLE f'c=180 kg/cm2e=5cm + PIEDRA e=15cm | m2 | 2.39 | 23.08 | 55.1612 | 3.7725e-05 | 84.09 | 0.0031723
526 | HORMIGON SIMPLE f'c=210 Kg/cm2 | m3 | 5.05 | 194.96 | 984.548 | 0.00067333 | 81.98 | 0.0552
527 | ENCOFRADO / DESENCOFRADO | m2 | 24.88 | 7.33 | 182.3704 | 0.00012472 | 89.13 | 0.011117
528 | ENLUCIDO + IMPERMEABILIZANTE | m2 | 8.85 | 13.18 | 116.643 | 7.9772e-05 | 86.72 | 0.0069178
529 | ENLUCIDO PALETEADO FINO 1:3 | m2 | 8.64 | 10.66 | 92.1024 | 6.2989e-05 | 77.84 | 0.004903
530 | TAPADE BOCA DE VISITA TOL 1/16" (0.60m x 0.60m) | u | 3 | 92.11 | 276.33 | 0.00018898 | 44.65 | 0.008438
531 | ACERO DE REFUERZO fy=4200 Kg/cm² | Kg | 119.94 | 2.18 | 261.4692 | 0.00017882 | 58.79 | 0.010513
532 | PINTURA CAUCHO LATEX | m2 | 13.9 | 3.91 | 54.349 | 3.7169e-05 | 90.61 | 0.0033679
533 | ADAPTADORES DE PVC-PR 40mm A 1 1/4" | u | 2 | 3.32 | 6.64 | 4.5411e-06 | 55.6 | 0.00025248
534 | TUBERÍA PVC PR DE 1 1/4" | m | 8 | 3.76 | 30.08 | 2.0572e-05 | 44.03 | 0.00090577
535 | UNIVERSAL PVC-PR 1 1/4" | u | 10 | 5.8 | 58 | 3.9666e-05 | 57.14 | 0.0022665
536 | NEPLO PVC-PR 1 1/4" | u | 14 | 4.03 | 56.42 | 3.8586e-05 | 61.49 | 0.0023726
537 | TEE PVC PR DE 1 1/4" | u | 2 | 6.74 | 13.48 | 9.219e-06 | 49.82 | 0.00045929
538 | VÁLVULA DE COMPUERTA Y VOLANTE DE BRONCE 1 1/4" | u | 4 | 50.64 | 202.56 | 0.00013853 | 28.39 | 0.0039329
539 | CODO PVC PRDE 1 1/4" x90° | u | 2 | 3.85 | 7.7 | 5.266e-06 | 57.76 | 0.00030417
540 | TUBERÍA HG 3" | m | 2.9 | 27.71 | 80.359 | 5.4957e-05 | 30.03 | 0.0016504
541 | CODO HG 90º 3" | u | 2 | 8.56 | 17.12 | 1.1708e-05 | 61.63 | 0.00072159
542 | TEE HG 3" | u | 1 | 24.96 | 24.96 | 1.707e-05 | 64.69 | 0.0011043
543 | NEPLOHG LL 3" L=12cm | u | 3 | 7.18 | 21.54 | 1.4731e-05 | 61.57 | 0.000907
544 | UNIVERSAL HG 3" | u | 2 | 19.1 | 38.2 | 2.6125e-05 | 49.16 | 0.0012843
545 | VALVULA COMPUERTA Y VOLANTE DE BRONCE3" | u | 1 | 84.16 | 84.16 | 5.7557e-05 | 10.99 | 0.00063255
546 | ADAPTADOR PVC-HG90mm x 3" | u | 1 | 6.31 | 6.31 | 4.3154e-06 | 19.47 | 8.4021e-05
547 | TUBERIA PVC-P E/C 90 mm0.63MPA | m | 3.6 | 6.82 | 24.552 | 1.6791e-05 | 81.62 | 0.0013705
548 | HORMIGON SIMPLE f'c=180 Kg/cm2 | m3 | 1.07 | 164.58 | 176.1006 | 0.00012043 | 74.73 | 0.0090001
549 | HORMIGONCICLOPEO (60por ciento H.S. f'c=180 Kg/cm2) | m3 | 4.28 | 165.54 | 708.5112 | 0.00048455 | 78.18 | 0.037882
550 | CERRAMIENTO DE MALLA + TUBO HG DE 2" | m | 23.75 | 34.7 | 824.125 | 0.00056362 | 48.06 | 0.027087
551 | PUERTA PEATONAL DE MALLA Y TUBO HG 2" | m2 | 1 | 159.54 | 159.54 | 0.00010911 | 22.87 | 0.0024953
552 | HORMIGÓIN SIMPLE EN COLUMNAS f'c=210 Kg/cm2 Incluye encofrado | m3 | 0.31 | 214.88 | 66.6128 | 4.5556e-05 | 76.95 | 0.0035056
553 | REPLANTEO Y NIVELACION DEL EJE CON EQUIPO TOPOGRAFICO | km | 2.86 | 300.83 | 860.3738 | 0.00058841 | 91.55 | 0.053869
554 | EXCAVACIONMANUAL ZANJAS | m3 | 1372.8 | 8.83 | 12121.824 | 0.0082901 | 100 | 0.82901
555 | RELLENO COMPACTADO MANUAL | m3 | 686.4 | 6.66 | 4571.424 | 0.0031264 | 80.18 | 0.25067
556 | RELLENO COMPACTADO DE ZANJAS | m3 | 686.4 | 10.76 | 7385.664 | 0.005051 | 88.96 | 0.44934
557 | TUBERIA P.V.C.-P E/C 40mm 1.00 Mpa | m | 2860 | 3.72 | 10639.2 | 0.0072761 | 47.35 | 0.34452
558 | RASANTEO DE ZANJA | m | 2860 | 0.72 | 2059.2 | 0.0014083 | 100 | 0.14083
559 | SUMINISTRO Y COLOCACIÓN DE COLCHÓN DE ARENA | m3 | 14.3 | 15.73 | 224.939 | 0.00015384 | 100 | 0.015384
560 | EXCAVACION A MANO EN SUELO SIN CLASIFICAR | m3 | 2.53 | 9.02 | 22.8206 | 1.5607e-05 | 100 | 0.0015607
561 | REPLANTILLO DE HORMIGÓN SIMPLE f'c=180 kg/cm2e=5cm + PIEDRA e=15cm | m2 | 1.32 | 23.08 | 30.4656 | 2.0835e-05 | 84.09 | 0.001752
562 | MAMPOSTERIA DE PIEDRA MORT 1:4 | m3 | 0.2 | 91.19 | 18.238 | 1.2473e-05 | 83.68 | 0.0010437
563 | HORMIGON SIMPLE f'c=210 Kg/cm2 | m3 | 0.53 | 194.96 | 103.3288 | 7.0666e-05 | 81.98 | 0.0057932
564 | MAMPOSTERIA DE LADRILLO | m2 | 3.84 | 17.9 | 68.736 | 4.7008e-05 | 96.02 | 0.0045138
565 | ENLUCIDO + IMPERMEABILIZANTE | m2 | 4.21 | 13.18 | 55.4878 | 3.7948e-05 | 86.72 | 0.0032909
566 | ENLUCIDO PALETEADO FINO 1:3 | m2 | 7.68 | 10.66 | 81.8688 | 5.599e-05 | 77.84 | 0.0043583
567 | ENCOFRADO / DESENCOFRADO | m2 | 5.78 | 7.33 | 42.3674 | 2.8975e-05 | 89.13 | 0.0025825
568 | TAPADE BOCA DE VISITA TOL 1/16" (0.60m x 0.60m) | u | 3 | 92.11 | 276.33 | 0.00018898 | 44.65 | 0.008438
569 | ACERO DE REFUERZO fy=4200 Kg/cm² | Kg | 1.85 | 2.18 | 4.033 | 2.7582e-06 | 58.79 | 0.00016215
570 | PINTURA CAUCHO LATEX | m2 | 7.68 | 3.91 | 30.0288 | 2.0537e-05 | 90.61 | 0.0018608
571 | TUBERÍA PVC PR DE 1 1/4" | m | 3 | 3.76 | 11.28 | 7.7144e-06 | 44.03 | 0.00033966
572 | UNIVERSAL PVC-PR 1 1/4" | u | 4 | 5.8 | 23.2 | 1.5866e-05 | 57.14 | 0.00090661
573 | VÁLVULA DE COMPUERTA Y VOLANTE DE BRONCE 1 1/4" | u | 2 | 50.64 | 101.28 | 6.9265e-05 | 28.39 | 0.0019664
574 | ADAPTADORES DE PVC-PR 40mm A 1 1/4" | u | 1 | 3.32 | 3.32 | 2.2705e-06 | 55.6 | 0.00012624
575 | CODO PVC PRDE 1 1/4" x90° | u | 3 | 3.85 | 11.55 | 7.899e-06 | 57.76 | 0.00045625
576 | TUBERÍA PVCUPSE63MM 0.63MPA | m | 3 | 2.23 | 6.69 | 4.5753e-06 | 50.97 | 0.0002332
577 | TUBERIA PVC-P U/Rc 2" | m | 2 | 8.62 | 17.24 | 1.179e-05 | 68.58 | 0.00080859
578 | UNIVERSAL PVC-PR 2" | u | 2 | 9.77 | 19.54 | 1.3363e-05 | 47.89 | 0.00063997
579 | VALVULA DE COMPUERTA Y VOLANTE DE BRONCE 2" | u | 1 | 56.28 | 56.28 | 3.849e-05 | 15.5 | 0.00059659
580 | TEE PVC-P U/Rc 2" | u | 1 | 12.88 | 12.88 | 8.8086e-06 | 59.12 | 0.00052077
581 | EXCAVACION A MANO EN SUELO SIN CLASIFICAR | m3 | 7 | 9.02 | 63.14 | 4.3181e-05 | 100 | 0.0043181
582 | HORMIGON SIMPLE f'c=210 Kg/cm2 | m3 | 3.36 | 194.96 | 655.0656 | 0.000448 | 81.98 | 0.036727
583 | ENCOFRADO / DESENCOFRADO | m2 | 50 | 7.33 | 366.5 | 0.00025065 | 89.13 | 0.02234
584 | TAPADE BOCA DE VISITA TOL 1/16" (0.60m x 0.60m) | u | 7 | 92.11 | 644.77 | 0.00044096 | 44.65 | 0.019689
585 | ADAPTADORES DE PVC-PR 40mm A 1 1/4" | u | 14 | 3.32 | 46.48 | 3.1788e-05 | 55.6 | 0.0017674
586 | TUBERÍA PVC PR DE 1 1/4" | m | 7 | 3.76 | 26.32 | 1.8e-05 | 44.03 | 0.00079255
587 | COLLAR DE DERIVACIÓN DE 1/2" A 40 mm | u | 7 | 1.66 | 11.62 | 7.9469e-06 | 43.91 | 0.00034895
588 | TUBERIA PVC-P U/Rc 1/2" | m | 7 | 2.23 | 15.61 | 1.0676e-05 | 67.74 | 0.00072317
589 | UNIVERSAL PVC-PR 1/2" | u | 14 | 1.31 | 18.34 | 1.2543e-05 | 40.55 | 0.00050861
590 | VALVULA COMPUERTA Y VOLANTE DE BRONCE1/2" | u | 7 | 12.71 | 88.97 | 6.0846e-05 | 33.43 | 0.0020341
591 | NEPLO CINTURA PVC-PR 1/2" | u | 14 | 1.07 | 14.98 | 1.0245e-05 | 39.33 | 0.00040293
592 | VALVULA DE AIRE HF DE 1/2" | u | 7 | 31.04 | 217.28 | 0.0001486 | 70.78 | 0.010518
593 | EXCAVACION A MANO EN SUELO SIN CLASIFICAR | m3 | 1 | 9.02 | 9.02 | 6.1688e-06 | 100 | 0.00061688
594 | HORMIGON SIMPLE f'c=210 Kg/cm2 | m3 | 0.576 | 194.96 | 112.297 | 7.68e-05 | 81.98 | 0.006296
595 | ENCOFRADO / DESENCOFRADO | m2 | 5.12 | 7.33 | 37.5296 | 2.5666e-05 | 89.13 | 0.0022876
596 | TAPADE BOCA DE VISITA TOL 1/16" (0.60m x 0.60m) | u | 1 | 92.11 | 92.11 | 6.2994e-05 | 44.65 | 0.0028127
597 | ADAPTADORES DE PVC-PR 40mm A 1 1/4" | u | 2 | 3.32 | 6.64 | 4.5411e-06 | 55.6 | 0.00025248
598 | TUBERÍA PVC PR DE 1 1/4" | m | 2 | 3.76 | 7.52 | 5.1429e-06 | 44.03 | 0.00022644
599 | TEE PVC PR DE 1 1/4" | u | 1 | 6.74 | 6.74 | 4.6095e-06 | 49.82 | 0.00022964
600 | UNIVERSAL PVC-PR 1 1/4" | u | 2 | 5.8 | 11.6 | 7.9332e-06 | 57.14 | 0.0004533
601 | VÁLVULA DE COMPUERTA Y VOLANTE DE BRONCE 1 1/4" | u | 1 | 50.64 | 50.64 | 3.4633e-05 | 28.39 | 0.00098322
602 | EXCAVACION A MANO EN SUELO SIN CLASIFICAR | m3 | 1.5 | 9.02 | 13.53 | 9.2531e-06 | 100 | 0.00092531
603 | HORMIGON SIMPLE f'c=210 Kg/cm2 | m3 | 0.3 | 194.96 | 58.488 | 4e-05 | 81.98 | 0.0032792
604 | CABLE DE ACERO 3/8" | m | 24 | 4.9 | 117.6 | 8.0426e-05 | 44.12 | 0.0035484
605 | MORDAZA PARA CABLE 3/8" | u | 8 | 4.9 | 39.2 | 2.6809e-05 | 28.92 | 0.00077531
606 | GUARDACABLE 3/8" | u | 4 | 1.54 | 6.16 | 4.2128e-06 | 81.25 | 0.00034229
607 | TUBO FLEX 2" | u | 15 | 3.31 | 49.65 | 3.3956e-05 | 45.65 | 0.0015501
608 | TENSOR 3/8" | u | 1 | 13.03 | 13.03 | 8.9112e-06 | 44.75 | 0.00039878
609 | CABLE GALVANIZADO 14 | u | 15 | 0.65 | 9.75 | 6.668e-06 | 71.11 | 0.00047416
610 | ACERO DE REFUERZO fy=4200 Kg/cm² | Kg | 2.66 | 2.18 | 5.7988 | 3.9658e-06 | 58.79 | 0.00023315
611 | SUMINISTRO E INSTALACIÓN DE PLANTA MODULAR (2 l/s) | u | 1 | 73180.72 | 73180.72 | 0.050048 | 40 | 2.0019
612 | REPLANTEO MANUAL PARA ESTRUCTURAS | m2 | 115 | 0.85 | 97.75 | 6.6851e-05 | 100 | 0.0066851
613 | EXCAVACION A MANO EN SUELO SIN CLASIFICAR | m3 | 34.95 | 9.02 | 315.249 | 0.0002156 | 100 | 0.02156
614 | HORMIGONCICLOPEO (60por ciento H.S. f'c=180 Kg/cm2) | m3 | 6 | 165.54 | 993.24 | 0.00067928 | 78.18 | 0.053106
615 | CERRAMIENTO DE MALLA + TUBO HG DE 2" | m | 115 | 34.7 | 3990.5 | 0.0027291 | 48.06 | 0.13116
616 | CAJA DE REVISIÓN DE H.S. f'c= 180Kg/cm2 0.80 X 0.80 m + TAPA H.A., e=7cm | u | 5 | 96.53 | 482.65 | 0.00033008 | 52.29 | 0.01726
617 | REPLANTEO MANUAL PARA ESTRUCTURAS | m2 | 25 | 0.85 | 21.25 | 1.4533e-05 | 100 | 0.0014533
618 | EXCAVACION A MANO EN SUELO SIN CLASIFICAR | m3 | 59.45 | 9.02 | 536.239 | 0.00036673 | 100 | 0.036673
619 | HORMIGÓN SIMPLE f'c=210 Kg/cm² TANQUE DE ALMACENAMIENTO | m3 | 3.9 | 214.82 | 837.798 | 0.00057297 | 76.72 | 0.043958
620 | ENCOFRADO / DESENCOFRADO | m2 | 110 | 7.33 | 806.3 | 0.00055143 | 89.13 | 0.049149
621 | HORMIGON SIMPLE f'c=210 Kg/cm2 | m3 | 16.7 | 194.96 | 3255.832 | 0.0022267 | 81.98 | 0.18254
622 | ACERO DE REFUERZO fy=4200 Kg/cm² | Kg | 758.29 | 2.18 | 1653.0722 | 0.0011305 | 58.79 | 0.066464
623 | TUBERÍA PVC PR DE 1" | m | 60 | 2.88 | 172.8 | 0.00011818 | 48.25 | 0.0057021
624 | CODO PVC PRDE 1" x 90° | u | 6 | 3.95 | 23.7 | 1.6208e-05 | 57.33 | 0.00092923
625 | UNIÓN UNIVERSAL PVC PR DE 1" | u | 4 | 8.5 | 34 | 2.3253e-05 | 47.63 | 0.0011075
626 | VALVULA COMPUERTA Y VOLANTE BRONCE 1" | u | 2 | 43.15 | 86.3 | 5.902e-05 | 8.65 | 0.00051053
627 | VALVULA CHECK BRONCE Ø=1" | u | 2 | 39.94 | 79.88 | 5.463e-05 | 17.67 | 0.00096531
628 | TUBERÍA PVCUPSE110MM X 6M 0,63MPA(91PSI) | m | 50 | 5.56 | 278 | 0.00019012 | 46.22 | 0.0087875
629 | VALVULA DE COMPUERTA HF LL 110MM | u | 2 | 368.74 | 737.48 | 0.00050436 | 9.4 | 0.004741
630 | UNION GIBAULT HD 110MM | u | 4 | 40.3 | 161.2 | 0.00011024 | 46.4 | 0.0051153
631 | TUBERÍA PVC-S E/C DESAGÜE 110mm | m | 40 | 6.52 | 260.8 | 0.00017836 | 45.64 | 0.0081404
632 | REPLANTEO MANUAL PARA ESTRUCTURAS | m2 | 108 | 0.85 | 91.8 | 6.2782e-05 | 100 | 0.0062782
633 | EXCAVACION A MANO EN SUELO SIN CLASIFICAR | m3 | 9.6 | 9.02 | 86.592 | 5.922e-05 | 100 | 0.005922
634 | HORMIGON SIMPLE f'c=210 Kg/cm2 | m3 | 3.42 | 194.96 | 666.7632 | 0.000456 | 81.98 | 0.037383
635 | ACERO DE REFUERZO fy=4200 Kg/cm² | Kg | 405.04 | 2.18 | 882.9872 | 0.00060387 | 58.79 | 0.035502
636 | ACERO ESTRUCTURAL | Kg | 1772 | 3.34 | 5918.48 | 0.0040476 | 47.99 | 0.19425
637 | CUBIERTA DE GALVALUME NATURAL e=0.35 mm | m2 | 108 | 14.23 | 1536.84 | 0.001051 | 51.69 | 0.054328
638 | REPLANTEO MANUAL PARA ESTRUCTURAS | m2 | 9 | 0.85 | 7.65 | 5.2318e-06 | 100 | 0.00052318
639 | EXCAVACION A MANO EN SUELO SIN CLASIFICAR | m3 | 12 | 9.02 | 108.24 | 7.4025e-05 | 100 | 0.0074025
640 | HORMIGON SIMPLE f'c=210 Kg/cm2 | m3 | 1 | 194.96 | 194.96 | 0.00013333 | 81.98 | 0.010931
641 | BOMBA HORIZONTAL CENTRIFUGA 0.75 HP | u | 2 | 491.08 | 982.16 | 0.0006717 | 4.18 | 0.0028077
642 | TUBERÍA PVC PR DE 1" | m | 10 | 2.88 | 28.8 | 1.9696e-05 | 48.25 | 0.00095035
643 | CODO PVC PRDE 1" x 90° | u | 3 | 3.95 | 11.85 | 8.1042e-06 | 57.33 | 0.00046461
644 | UNIÓN UNIVERSAL PVC PR DE 1" | u | 4 | 8.5 | 34 | 2.3253e-05 | 47.63 | 0.0011075
645 | VALVULA COMPUERTA Y VOLANTE BRONCE 1" | u | 2 | 43.15 | 86.3 | 5.902e-05 | 8.65 | 0.00051053
646 | TAPADE BOCA DE VISITA TOL 1/16" (0.60m x 0.60m) | u | 2 | 92.11 | 184.22 | 0.00012599 | 44.65 | 0.0056254
647 | LIMPIEZA MANUAL DEL TERRENO | m2 | 16.57 | 1 | 16.57 | 1.1332e-05 | 100 | 0.0011332
648 | REPLANTEO MANUAL PARA ESTRUCTURAS | m2 | 16.57 | 0.85 | 14.0845 | 9.6324e-06 | 100 | 0.00096324
649 | EXCAVACION A MANO EN SUELO SIN CLASIFICAR | m3 | 41.12 | 9.02 | 370.9024 | 0.00025366 | 100 | 0.025366
650 | REPLANTILLO DE HORMIGÓN SIMPLE f'c=180 kg/cm2e=5cm + PIEDRA e=15cm | m2 | 15.13 | 23.08 | 349.2004 | 0.00023882 | 84.09 | 0.020082
651 | TAPADE BOCA DE VISITA TOL 1/16" (0.60m x 0.60m) | u | 2 | 92.11 | 184.22 | 0.00012599 | 44.65 | 0.0056254
652 | ACERO DE REFUERZO fy=4200 Kg/cm² | Kg | 157.32 | 2.18 | 342.9576 | 0.00023455 | 58.79 | 0.013789
653 | ENLUCIDO + IMPERMEABILIZANTE | m2 | 20 | 13.18 | 263.6 | 0.00018028 | 86.72 | 0.015634
654 | ENLUCIDO PALETEADO FINO 1:3 | m2 | 48.64 | 10.66 | 518.5024 | 0.0003546 | 77.84 | 0.027602
655 | MAMPOSTERIA DE BLOQUE DE 10 | m2 | 5.06 | 18.59 | 94.0654 | 6.4331e-05 | 94.85 | 0.0061018
656 | MALLA EXAGONAL 5/8" O 3/4" | m2 | 87.96 | 4.62 | 406.3752 | 0.00027792 | 72.57 | 0.020169
657 | MALLA ELECTROSOLDADA DE 15x15x8mm | m2 | 28.75 | 9.98 | 286.925 | 0.00019623 | 48.8 | 0.0095759
658 | DREN PVC NORMAL 110 mm | m | 19.47 | 12.7 | 247.269 | 0.00016911 | 64.12 | 0.010843
659 | ENCOFRADO CIRCULAR DE PAREDES | m2 | 26.14 | 34.06 | 890.3284 | 0.00060889 | 89.65 | 0.054587
660 | ENCOFRADO ESPECIAL CUPULA | m2 | 12.57 | 27.29 | 343.0353 | 0.0002346 | 79.16 | 0.018571
661 | PINTURA CAUCHO LATEX | m2 | 48.64 | 3.91 | 190.1824 | 0.00013007 | 90.61 | 0.011785
662 | HORMIGON SIMPLE f'c=210 Kg/cm2 | m3 | 4.32 | 194.96 | 842.2272 | 0.000576 | 81.98 | 0.04722
663 | CODO PVC E/C X90° D=63MM, PT=1.00 MPA | u | 2 | 9.64 | 19.28 | 1.3186e-05 | 55.99 | 0.00073826
664 | TUBERIA PVC. P.E/C 63 mm - 1.00 MPa | m | 5 | 4.2 | 21 | 1.4362e-05 | 49.26 | 0.00070747
665 | TEE PVC E/C D=63MM PT=1.00 MPA | u | 1 | 5.44 | 5.44 | 3.7204e-06 | 45.7 | 0.00017002
666 | ADAPTADOR PVC-PR HEMBRA E/C63 mm x 2" | u | 3 | 6.46 | 19.38 | 1.3254e-05 | 42.08 | 0.00055773
667 | UNIVERSAL PVC-PR 2" | u | 4 | 9.77 | 39.08 | 2.6727e-05 | 47.89 | 0.0012799
668 | TUBERIA PVC-P U/Rc 2" | m | 4 | 8.62 | 34.48 | 2.3581e-05 | 68.58 | 0.0016172
669 | VALVULA DE COMPUERTA Y VOLANTE DE BRONCE 2" | u | 2 | 56.28 | 112.56 | 7.698e-05 | 15.5 | 0.0011932
670 | REPLANTEO Y NIVELACION DEL EJE CON EQUIPO TOPOGRAFICO | km | 4.3411 | 300.83 | 1305.9301 | 0.00089312 | 91.55 | 0.081765
671 | ROTURA Y REPOSICIÓN DE PAVIMENTO ASFALTICO | m2 | 160 | 19.56 | 3129.6 | 0.0021403 | 45.89 | 0.09822
672 | ROTURA DE PAVIMENTO RIGIDO e=20 cm A MAQUINA | m2 | 240 | 7.03 | 1687.2 | 0.0011539 | 46.59 | 0.053759
673 | REPOSICIÓN DE PAVIMENTO RÍGIDO e=20 cm | m2 | 240 | 31.93 | 7663.2 | 0.0052409 | 76.23 | 0.39951
674 | RETIROYREPOSICION DE ADOQUÍN | m2 | 160 | 10 | 1600 | 0.0010942 | 100 | 0.10942
675 | EXCAVACIONMANUAL ZANJAS | m3 | 211.36 | 8.83 | 1866.3088 | 0.0012764 | 100 | 0.12764
676 | EXCAVACION EN ROCA CON EXPLOSIVOS | m3 | 11.12 | 38.2 | 424.784 | 0.00029051 | 89.22 | 0.025919
677 | EXCAVACION DE ZANJASA MAQUINA | m3 | 2604.654 | 2.65 | 6902.3331 | 0.0047205 | 31.22 | 0.14737
678 | RASANTEO DE ZANJA | m | 4341.09 | 0.72 | 3125.5848 | 0.0021376 | 100 | 0.21376
679 | SUMINISTRO Y COLOCACIÓN DE COLCHÓN DE ARENA | m3 | 260.4654 | 15.73 | 4097.1207 | 0.002802 | 100 | 0.2802
680 | RELLENO COMPACTADO MANUAL | m3 | 1041.8616 | 6.66 | 6938.7983 | 0.0047454 | 80.18 | 0.38049
681 | RELLENO COMPACTADO DE ZANJAS | m3 | 1562.7924 | 10.76 | 16815.6462 | 0.0115 | 88.96 | 1.0231
682 | TUBERÍA PVCUPSE63MM 1,00MPA(145PSI) | m | 385.03 | 4 | 1540.12 | 0.0010533 | 63.78 | 0.067179
683 | TUBERÍA PVCUPSE50MM X 6M 1,00MPA(145PSI) | m | 293.77 | 3.2 | 940.064 | 0.00064291 | 68.54 | 0.044065
684 | TUBERIA P.V.C.-P E/C 32mm 1.25 Mpa | m | 3662.29 | 3.19 | 11682.7051 | 0.0079898 | 48.57 | 0.38806
685 | SUMINISTRO E INSTALACIONCRUZ50 MM PVC P E/C | u | 2 | 11.18 | 22.36 | 1.5292e-05 | 44.12 | 0.00067468
686 | SUMINISTRO E INSTALACION DE CODO PVC P UPSE 90° 63mm 1.00Mpa | u | 2 | 9.29 | 18.58 | 1.2707e-05 | 53.26 | 0.00067677
687 | SUMINISTRO E INSTALACION DE CODO PVC P UPSE 90° 50mm 1.00Mpa | u | 5 | 8.47 | 42.35 | 2.8963e-05 | 58.19 | 0.0016854
688 | CODO PVC E/C X90° D=32MM, PT=1.00 MPA | u | 8 | 2.51 | 20.08 | 1.3733e-05 | 64.69 | 0.00088837
689 | SUMINISTRO E INSTALACION DE TEEPVPP UPSE 63 MM | u | 5 | 6.98 | 34.9 | 2.3868e-05 | 49.59 | 0.0011836
690 | SUMINISTRO E INSTALACION DE TEE PVC P UPSE 50mm | u | 5 | 8.44 | 42.2 | 2.8861e-05 | 58.26 | 0.0016814
691 | TEE PVC E/C D=32MM PT=1.00 MPA | u | 4 | 3.42 | 13.68 | 9.3557e-06 | 49.05 | 0.0004589
692 | SUMINISTRO E INSTALACIONREDUCTOR PVCPUPSE 63X50MM | u | 5 | 2.22 | 11.1 | 7.5913e-06 | 69.51 | 0.00052767
693 | SUMINISTRO E INSTALACIONREDUCTOR PVCP UPSE 32X50 MM | u | 15 | 1.68 | 25.2 | 1.7234e-05 | 58.43 | 0.001007
694 | TAPONPVC P E/C 32 MM PT=1.00 MPA | u | 12 | 2.62 | 31.44 | 2.1502e-05 | 51.83 | 0.0011144
695 | HORMIGON SIMPLE f'c=180 Kg/cm2 | m3 | 0.18 | 164.58 | 29.6244 | 2.026e-05 | 74.73 | 0.001514
696 | EXCAVACION A MANO EN SUELO SIN CLASIFICAR | m3 | 3 | 9.02 | 27.06 | 1.8506e-05 | 100 | 0.0018506
697 | HORMIGON SIMPLE f'c=210 Kg/cm2 | m3 | 0.15 | 194.96 | 29.244 | 2e-05 | 81.98 | 0.0016396
698 | VÁLVULA DE COMPUERTA Y VOLANTE DE BRONCE 1 1/2" | u | 1 | 40.46 | 40.46 | 2.7671e-05 | 12.69 | 0.00035114
699 | VALVULA COMPUERTA Y VOLANTE BRONCE 1" | u | 2 | 43.15 | 86.3 | 5.902e-05 | 8.65 | 0.00051053
700 | ADAPTADOR PVC -P HEMBRA C/R50 mm | u | 2 | 5.34 | 10.68 | 7.304e-06 | 44.04 | 0.00032167
701 | ADAPTADOR PVC -P HEMBRA C/R32 mm | u | 4 | 2.26 | 9.04 | 6.1824e-06 | 90.96 | 0.00056236
702 | UNIVERSAL PVC-P U/Rc 1 1/2" | u | 2 | 17.44 | 34.88 | 2.3854e-05 | 93.72 | 0.0022356
703 | UNIVERSAL PVC-PR 1" | u | 4 | 5.2 | 20.8 | 1.4225e-05 | 62.22 | 0.00088509
704 | TUBERÍA PVC PR DE 1 1/2" | m | 1 | 2.58 | 2.58 | 1.7645e-06 | 46.98 | 8.2894e-05
705 | TUBERÍA PVC PR DE 1" | m | 2 | 2.88 | 5.76 | 3.9393e-06 | 48.25 | 0.00019007
706 | CAJA DE VÁLVULA HF 160mm TRAFICO PESADO + TUBERÍA PERFILADA | u | 3 | 83.33 | 249.99 | 0.00017097 | 45.86 | 0.0078406
707 | EXCAVACION A MANO EN SUELO SIN CLASIFICAR | m3 | 2 | 9.02 | 18.04 | 1.2338e-05 | 100 | 0.0012338
708 | VALVULA REGULADORA DE PRESION 2" + ACCESORIOS | u | 1 | 186.54 | 186.54 | 0.00012757 | 4.41 | 0.0005626
709 | VALVULA REDUCTORA DE PRESIÓN 1" | u | 1 | 181.44 | 181.44 | 0.00012409 | 1.85 | 0.00022956
710 | HORMIGON SIMPLE f'c=210 Kg/cm2 | m3 | 0.05 | 194.96 | 9.748 | 6.6666e-06 | 81.98 | 0.00054653
711 | EXCAVACION DE ZANJASA MAQUINA | m3 | 230.4 | 2.65 | 610.56 | 0.00041756 | 31.22 | 0.013036
712 | RELLENO COMPACTADO CON MATERIAL DE MEJORAMIENTO | m3 | 230.4 | 17.11 | 3942.144 | 0.002696 | 99.16 | 0.26734
713 | TUBERIA PVC-P U/Rc 1/2" | m | 480 | 2.23 | 1070.4 | 0.00073205 | 67.74 | 0.049589
714 | HORMIGON SIMPLE f'c=180 Kg/cm2 | m3 | 1.92 | 164.58 | 315.9936 | 0.00021611 | 74.73 | 0.01615
715 | CONEXION DOMICILIARIA 1/2" MEDIDOR DE 1/2" Y ACCESORIOS | u | 80 | 113.87 | 9109.6 | 0.00623 | 54.56 | 0.33991
716 | Transformador monofásico autoprotegido (CSP) de 5kVA 13800 GRDy/7967 V-120-240V | u | 1 | 920.83 | 920.83 | 0.00062975 | 39.1 | 0.024623
717 | Seccionador fusible unipolar, tipo abierto 15kV, 100 A, BIL 95kV, con tirafusible. SPT-1S100-95. | u | 2 | 162.29 | 324.58 | 0.00022198 | 23.59 | 0.0052365
718 | Estructura monofásica-centrada-retención EST-1CR | u | 2 | 88 | 176 | 0.00012037 | 67.52 | 0.0081271
719 | Estructura en baja tensión tipo ESE-1ER | u | 2 | 54.42 | 108.84 | 7.4436e-05 | 66.47 | 0.0049477
720 | Conductor desnudo cableado aluminio acero ACSR 6/1, 2 AWG, 7 hilos CO0-0B2 | m | 70 | 1.2 | 84 | 5.7447e-05 | 47 | 0.0027
721 | Poste circular de hormigón armado, de 12m x 500m Kg de carga a la rotura, en terreno sin clasificar | u | 1 | 532.21 | 532.21 | 0.00036398 | 44.82 | 0.016313
722 | Tensor a tierra doble TAT-0TD, en terreno sin clasificar | u | 2 | 130.99 | 261.98 | 0.00017917 | 54.97 | 0.0098489
723 | Acometida en conductor antihurto SEU 2X4Al + Nx4 Al AWG (Serie 8000) | m | 30 | 2.33 | 69.9 | 4.7805e-05 | 41.96 | 0.0020059
724 | Tablero General de Medidores montado en la Interperie | u | 1 | 350.94 | 350.94 | 0.00024001 | 31.59 | 0.0075818
725 | Manguera de polietileno reforzada de 2" | m | 30 | 1.69 | 50.7 | 3.4674e-05 | 50.35 | 0.0017458
726 | Pozo de revisión tipo A. Incluye tapa de hormigón y accesorios del pozo según homolagación del MEER | u | 4 | 159.26 | 637.04 | 0.00043567 | 58.39 | 0.025439
727 | Puesta a tierra para red secundaria aérea, 1 varilla y conductor de cobre No.2 AWG, PTO-0DC2_1 EN RS | u | 3 | 42.92 | 128.76 | 8.8059e-05 | 23.68 | 0.0020852
728 | Tendido y regulado de circuito eléctrico FFT 2x6 TTU + 1x14 THNN | m | 30 | 7 | 210 | 0.00014362 | 56.91 | 0.0081733
729 | Montaje e Instalación de Punto de Luz 8m, Tipo Led Potencia 100W, según características de diseño | u | 2 | 969.44 | 1938.88 | 0.001326 | 24.76 | 0.032832
730 | Empalme sumergible para instalar luminarias | u | 5 | 34.24 | 171.2 | 0.00011708 | 10.48 | 0.001227
731 | Estructura de tubo poste para acometida con tubo de 3m | u | 20 | 39.59 | 791.8 | 0.00054151 | 55.27 | 0.029929
732 | Subtablero de distribución<STD1> tipo CDQ 4 espacios. Nema 5 | u | 1 | 70.69 | 70.69 | 4.8345e-05 | 36.16 | 0.0017481
733 | Tendido y regulado de circuito eléctrico FFT-2X12 THHN + 1X14 THNN | m | 5 | 3.95 | 19.75 | 1.3507e-05 | 69.24 | 0.00093522
734 | Tendido y regulado de circuito eléctrico FFNT- 2X8(8) THHN +1X10 THHN | m | 5 | 9.77 | 48.85 | 3.3408e-05 | 59.43 | 0.0019855
735 | Tendido y regulado de circuito eléctrico FNT 1x14(14)+14 THHN | m | 10 | 3.76 | 37.6 | 2.5715e-05 | 70.73 | 0.0018188
736 | Punto de Iluminación interior Led 25W | pto | 1 | 39.36 | 39.36 | 2.6918e-05 | 13.6 | 0.00036609
737 | Punto de tomacorriente doble normal polarizado a 120V, No incluye cable | pto | 1 | 11.92 | 11.92 | 8.1521e-06 | 59.74 | 0.000487
738 | Punto de tomacorriente simple normal polarizado a 240V.No incluye cable | pto | 1 | 10.39 | 10.39 | 7.1057e-06 | 65.38 | 0.00046457
739 | Tendido y regulado de circuito eléctrico FFT-2X10 THHN + 1X14 THNN | m | 5 | 5.75 | 28.75 | 1.9662e-05 | 79.83 | 0.0015696
740 | Barraje de 4 vías de BT salidas tipo Gel Port. No.6-2 para red subterránea | u | 3 | 23.74 | 71.22 | 4.8707e-05 | 28.36 | 0.0013813
741 | LETREROS INFORMATIVOS 0.80 x 1.20 m | u | 2 | 100.32 | 200.64 | 0.00013722 | 100 | 0.013722
742 | PASOS PEATONALES PROVISIONALES DE TABLON | m | 100 | 6.23 | 623 | 0.00042607 | 99.65 | 0.042458
743 | CONO DE PLASTICO DE SEÑALIZACION VIAL | u | 20 | 16.52 | 330.4 | 0.00022596 | 40 | 0.0090384
744 | CINTA PLASTICA DE PREVENCION | u | 50 | 11.21 | 560.5 | 0.00038333 | 0 | 0
745 | CHARLAS AMBIENTALES | u | 4 | 236 | 944 | 0.0006456 | 100 | 0.06456