## Worksheet
OFERTA - PORCENTAJE DE PARTICIPACIÓN ECUATORIANO MÍNIMO
|  |  |  | MONTO TOTAL DEL PROYECTO ∑(F): | 1301045.6566 |  | PORCENTAJE DE PARTICIPACIÓN ECUATORIANO ∑(I): | 62.7976
NUMERO | DESCRIPCIÓN DEL RUBRO | UNIDAD | CANTIDAD (D) (Numérico de máximo 12 enteros, 5 decimales) | PRECIO UNITARIO (E) (Numérico de máximo 12 enteros, 5 decimales) | PRECIO GLOBAL (D*E) (Numérico de máximo 12 enteros, 5 decimales) | PESO RELATIVO (F/$F$2) (Numérico de máximo 12 enteros, 5 decimales) | VALOR AGREGADO ECUATORIANO (H) | VALOR AGREGADO PONDERADO (G*H) (Numérico de máximo 12 enteros, 5 decimales)
1 | LIMPIEZA MANUAL DEL TERRENO | m2 | 24 | 2.12 | 50.88 | 3.9107e-05 | 100 | 0.0039107
2 | REPLANTEO MANUAL PARA ESTRUCTURAS | m2 | 96 | 1.19 | 114.24 | 8.7806e-05 | 100 | 0.0087806
3 | EXCAVACION A MANO SIN CLASIFICAR EN PRESENCIA DE AGUA | m3 | 35 | 10.44 | 365.4 | 0.00028085 | 86.44 | 0.024277
4 | EXCAVACION EN ROCA CON EXPLOSIVOS CON PRESENCIA DE AGUA | m3 | 2.816 | 26.77 | 75.3847 | 5.7942e-05 | 88.9 | 0.005151
5 | EXCAVACION A MANO EN SUELO SIN CLASIFICAR | m3 | 1.2069 | 6.73 | 8.1222 | 6.2428e-06 | 100 | 0.00062428
6 | ENCOFRADO / DESENCOFRADO | m2 | 123.24 | 15.18 | 1870.7832 | 0.0014379 | 99.656 | 0.1433
7 | ACERO DE REFUERZO fy=4200 Kg/cm² | Kg | 4329.911 | 2.41 | 10435.0855 | 0.0080205 | 96.088 | 0.77068
8 | HORMIGÓN SIMPLE EN REPLANTILLO F'C=140 KG/CM2 | m3 | 3.9453 | 149.12 | 588.3231 | 0.00045219 | 96.026 | 0.043422
9 | HORMIGON SIMPLE f'c=210 Kg/cm2 | m3 | 26.6225 | 185.54 | 4939.5387 | 0.0037966 | 94.692 | 0.35951
10 | RELLENO COMPACTADO CON MATERIAL DEL SITIO | m3 | 15.92 | 7.83 | 124.6536 | 9.581e-05 | 72.886 | 0.0069832
11 | REPLANTILLO DE HORMIGÓN SIMPLE f'c=180 kg/cm2e=5cm + PIEDRA e=15cm | m2 | 8.44 | 24.66 | 208.1304 | 0.00015997 | 90.534 | 0.014483
12 | MECHINALES PVC 75 MM | u | 14 | 5.92 | 82.88 | 6.3703e-05 | 82.06 | 0.0052274
13 | ENLUCIDO + IMPERMEABILIZANTE | m2 | 40 | 13.97 | 558.8 | 0.0004295 | 97.352 | 0.041813
14 | TRANSPORTE EN ACEMILA | m3-km | 14701.8823 | 0.43 | 6321.8094 | 0.004859 | 98.35 | 0.47788
15 | REJILLA METÁLICA (149X40MM) BARROTES 1 por 1/2", PERFIL L 1" por 1 por 1/4" | u | 1 | 147.39 | 147.39 | 0.00011329 | 82.218 | 0.0093141
16 | COMPUERTA METÁLICA CON VOLANTE Y VERTEDERO | u | 1 | 282.4 | 282.4 | 0.00021706 | 49.098 | 0.010657
17 | TUBERÍA PVCUPSE200MM X 6M 1,00MPA(145PSI) | m | 2.5 | 27.69 | 69.225 | 5.3207e-05 | 46.816 | 0.0024909
18 | TUBERÍA PVCUPSE160MM X 6M 1,00MPA(145PSI) | m | 10 | 18.53 | 185.3 | 0.00014242 | 50.134 | 0.0071403
19 | LIMPIEZA MANUAL DEL TERRENO | m2 | 48 | 2.12 | 101.76 | 7.8214e-05 | 100 | 0.0078214
20 | REPLANTEO MANUAL PARA ESTRUCTURAS | m2 | 41.4 | 1.19 | 49.266 | 3.7866e-05 | 100 | 0.0037866
21 | EXCAVACION A MANO EN SUELO SIN CLASIFICAR | m3 | 47.46 | 6.73 | 319.4058 | 0.0002455 | 100 | 0.02455
22 | REPLANTILLO DE HORMIGÓN SIMPLE f'c=180 kg/cm2e=5cm + PIEDRA e=15cm | m2 | 22.6 | 24.66 | 557.316 | 0.00042836 | 90.534 | 0.038781
23 | HORMIGON SIMPLE f'c=210 Kg/cm2 | m3 | 15.293 | 185.54 | 2837.4632 | 0.0021809 | 94.692 | 0.20651
24 | ENCOFRADO / DESENCOFRADO | m2 | 118.68 | 15.18 | 1801.5624 | 0.0013847 | 99.656 | 0.13799
25 | ENLUCIDO + IMPERMEABILIZANTE | m2 | 56.1 | 13.97 | 783.717 | 0.00060237 | 97.352 | 0.058642
26 | ENLUCIDO PALETEADO FINO 1:3 | m2 | 17.28 | 12.67 | 218.9376 | 0.00016828 | 100 | 0.016828
27 | TAPADE BOCA DE VISITA TOL 1/16" (0.60m x 0.60m) | u | 3 | 93.19 | 279.57 | 0.00021488 | 44.08 | 0.009472
28 | ACERO DE REFUERZO fy=4200 Kg/cm² | Kg | 644.16 | 2.41 | 1552.4256 | 0.0011932 | 96.088 | 0.11465
29 | PINTURA CAUCHO LATEX | m2 | 60.096 | 4.11 | 246.9946 | 0.00018984 | 91.05 | 0.017285
30 | CERRAMIENTO DE MALLA + TUBO HG DE 2" | m | 35.68 | 50.15 | 1789.352 | 0.0013753 | 77.138 | 0.10609
31 | PUERTA PEATONAL DE MALLA Y TUBO HG 2" | m2 | 2 | 125.2 | 250.4 | 0.00019246 | 44.86 | 0.0086338
32 | HORMIGONCICLOPEO (60por ciento H.S. f'c=180 Kg/cm2) | m3 | 5.352 | 139.52 | 746.711 | 0.00057393 | 95.232 | 0.054657
33 | HORMIGÓN SIMPLE EN COLUMNAS f'c=210 Kg/cm² | m3 | 0.3135 | 223.18 | 69.9669 | 5.3777e-05 | 94.714 | 0.0050935
34 | HORMIGON SIMPLE f'c=180 Kg/cm2 | m3 | 1.6056 | 170.58 | 273.8832 | 0.00021051 | 93.524 | 0.019688
35 | UNION GIBAULT HD TIPO DRESSER 160MM | u | 17 | 83.48 | 1419.16 | 0.0010908 | 49.114 | 0.053573
36 | TEE LA LL160mm x 160mm e=4 mm | u | 3 | 174.52 | 523.56 | 0.00040241 | 44.352 | 0.017848
37 | TUBERÍA PVCUPSE160MM X 6M 1,00MPA(145PSI) | m | 15 | 18.53 | 277.95 | 0.00021364 | 50.134 | 0.01071
38 | CODO 90° LA LL 160 mm e=4mm | u | 3 | 141.07 | 423.21 | 0.00032528 | 45.404 | 0.014769
39 | TUBERÍA LA LL Ø=160mm, e=4m, sin costura | m | 3 | 152.28 | 456.84 | 0.00035113 | 44.202 | 0.015521
40 | VALVULA DE COMPUERTA HF LL 160mm | u | 4 | 498.3 | 1993.2 | 0.001532 | 41.746 | 0.063955
41 | REPLANTEO Y NIVELACION DEL EJE CON EQUIPO TOPOGRAFICO | km | 2.43 | 324.45 | 788.4135 | 0.00060598 | 85.102 | 0.05157
42 | EXCAVACIONMANUAL ZANJAS | m3 | 1166.4 | 6.3 | 7348.32 | 0.005648 | 100 | 0.5648
43 | EXCAVACION EN ROCA CON EXPLOSIVOS CON PRESENCIA DE AGUA | m3 | 5 | 26.77 | 133.85 | 0.00010288 | 88.9 | 0.0091459
44 | RELLENO COMPACTADO CON MATERIAL DEL SITIO | m3 | 545.035 | 7.83 | 4267.6241 | 0.0032801 | 72.886 | 0.23908
45 | RELLENO COMPACTADO DE ZANJAS | m3 | 545.035 | 5.6 | 3052.196 | 0.002346 | 73.276 | 0.1719
46 | TUBERÍA PVCUPSE200MM X 6M 1,00MPA(145PSI) | m | 2430 | 27.69 | 67286.7 | 0.051717 | 46.816 | 2.4212
47 | RASANTEO DE ZANJA | m | 2430 | 0.61 | 1482.3 | 0.0011393 | 100 | 0.11393
48 | SUMINISTRO Y COLOCACIÓN DE COLCHÓN DE ARENA | m3 | 145.8 | 12.91 | 1882.278 | 0.0014467 | 100 | 0.14467
49 | HORMIGON SIMPLE f'c=180 Kg/cm2 | m3 | 5 | 170.58 | 852.9 | 0.00065555 | 93.524 | 0.06131
50 | EXCAVACION A MANO EN SUELO SIN CLASIFICAR | m3 | 5.28 | 6.73 | 35.5344 | 2.7312e-05 | 100 | 0.0027312
51 | HORMIGON SIMPLE f'c=180 Kg/cm2 | m3 | 3.92 | 170.58 | 668.6736 | 0.00051395 | 93.524 | 0.048067
52 | CABLE DE ACERO 1/2", INCL. SUMINISTRO E INSTALACION | m | 45 | 9.06 | 407.7 | 0.00031336 | 67.96 | 0.021296
53 | CABLE DE ACERO 3/8" (INCLUYE TRANSPORTE E INSTALACIÓN) | m | 36.6 | 19.91 | 728.706 | 0.00056009 | 67.99 | 0.038081
54 | MORDAZA PARA CABLE 3/8" | u | 36 | 9.71 | 349.56 | 0.00026868 | 48.958 | 0.013154
55 | GUARDACABLE 3/8" | u | 9 | 5.74 | 51.66 | 3.9707e-05 | 50.61 | 0.0020095
56 | TUBERÍA LA LL Øn=200mm, e=6mm, sin costura | m | 20 | 168.52 | 3370.4 | 0.0025905 | 43.292 | 0.11215
57 | TENSOR 3/8" | u | 1 | 34.57 | 34.57 | 2.6571e-05 | 48.812 | 0.001297
58 | CANDADO TIPO BARRIL 80 mm | u | 1 | 16.91 | 16.91 | 1.2997e-05 | 41.358 | 0.00053754
59 | CADENA DE ACERO D=5mm | m | 1 | 2.07 | 2.07 | 1.591e-06 | 69.152 | 0.00011002
60 | TORRES HG 6" (h=5.60M) | u | 2 | 694.99 | 1389.98 | 0.0010684 | 67.962 | 0.072608
61 | EXCAVACION A MANO EN SUELO SIN CLASIFICAR | m3 | 0.72 | 6.73 | 4.8456 | 3.7244e-06 | 100 | 0.00037244
62 | HORMIGON SIMPLE f'c=180 Kg/cm2 | m3 | 0.07 | 170.58 | 11.9406 | 9.1777e-06 | 93.524 | 0.00085833
63 | HORMIGÓN SIMPLE EN PLINTOS f'c=210 Kg/cm2 | m3 | 0.14 | 195.41 | 27.3574 | 2.1027e-05 | 94.682 | 0.0019909
64 | HORMIGÓIN SIMPLE EN COLUMNAS f'c=210 Kg/cm2 Incluye encofrado | m3 | 0.2 | 216.92 | 43.384 | 3.3345e-05 | 94.91 | 0.0031648
65 | ACERO DE REFUERZO fy=4200 Kg/cm² | Kg | 31.66 | 2.41 | 76.3006 | 5.8646e-05 | 96.088 | 0.0056351
66 | ACERO ESTRUCTURAL | Kg | 250 | 4.45 | 1112.5 | 0.00085508 | 49.162 | 0.042038
67 | EXCAVACION A MANO EN SUELO SIN CLASIFICAR | m3 | 3.5 | 6.73 | 23.555 | 1.8105e-05 | 100 | 0.0018105
68 | HORMIGON SIMPLE f'c=210 Kg/cm2 | m3 | 1.25 | 185.54 | 231.925 | 0.00017826 | 94.692 | 0.01688
69 | ENCOFRADO / DESENCOFRADO | m2 | 25.32 | 15.18 | 384.3576 | 0.00029542 | 99.656 | 0.029441
70 | TAPADE BOCA DE VISITA TOL 1/16" (0.60m x 0.60m) | u | 4 | 93.19 | 372.76 | 0.00028651 | 44.08 | 0.012629
71 | SUMINISTRO E INSTALACIÓN DE COLLARIN PVC 160 por 32MM | u | 4 | 39.1 | 156.4 | 0.00012021 | 46.228 | 0.0055571
72 | TUBERÍA PVC PR DE 1" | m | 2.85 | 3.23 | 9.2055 | 7.0755e-06 | 51.898 | 0.0003672
73 | VALVULA DE AIRE 1" DOBLE ACCION + ACCESORIOS | u | 4 | 120.33 | 481.32 | 0.00036995 | 50.112 | 0.018539
74 | LLAVE DE PASO 1" | u | 4 | 15.28 | 61.12 | 4.6978e-05 | 60.046 | 0.0028208
75 | UNIVERSAL PVC-PR 1" | u | 8 | 5.2 | 41.6 | 3.1974e-05 | 62.11 | 0.0019859
76 | EXCAVACION A MANO EN SUELO SIN CLASIFICAR | m3 | 5 | 6.73 | 33.65 | 2.5864e-05 | 100 | 0.0025864
77 | HORMIGON SIMPLE f'c=210 Kg/cm2 | m3 | 4.5 | 185.54 | 834.93 | 0.00064174 | 94.692 | 0.060767
78 | ENCOFRADO / DESENCOFRADO | m2 | 40 | 15.18 | 607.2 | 0.0004667 | 99.656 | 0.04651
79 | TAPADE BOCA DE VISITA TOL 1/16" (0.60m x 0.60m) | u | 4 | 93.19 | 372.76 | 0.00028651 | 44.08 | 0.012629
80 | UNION GIBAULT HD TIPO DRESSER 200MM | u | 16 | 90.46 | 1447.36 | 0.0011125 | 62.438 | 0.06946
81 | TEEPVC UPSE Ø200mm | u | 5 | 158.82 | 794.1 | 0.00061036 | 47.668 | 0.029094
82 | TUBERÍA PVCUPSE200MM X 6M 1,00MPA(145PSI) | m | 4 | 27.69 | 110.76 | 8.5132e-05 | 46.816 | 0.0039855
83 | VÁLVULA DE COMPUERTA HF SB LL SRM Ø=200mm | u | 4 | 749.53 | 2998.12 | 0.0023044 | 41.626 | 0.095923
84 | LIMPIEZA MANUAL DEL TERRENO | m2 | 18 | 2.12 | 38.16 | 2.933e-05 | 100 | 0.002933
85 | REPLANTEO MANUAL PARA ESTRUCTURAS | m2 | 10 | 1.19 | 11.9 | 9.1465e-06 | 100 | 0.00091465
86 | EXCAVACION A MANO SIN CLASIFICAR EN PRESENCIA DE AGUA | m3 | 11.25 | 10.44 | 117.45 | 9.0274e-05 | 86.44 | 0.0078032
87 | EXCAVACION EN ROCA CON EXPLOSIVOS CON PRESENCIA DE AGUA | m3 | 1.25 | 26.77 | 33.4625 | 2.572e-05 | 88.9 | 0.0022865
88 | ENCOFRADO / DESENCOFRADO | m2 | 30.76 | 15.18 | 466.9368 | 0.00035889 | 99.656 | 0.035766
89 | ACERO DE REFUERZO fy=4200 Kg/cm² | Kg | 8 | 2.41 | 19.28 | 1.4819e-05 | 96.088 | 0.0014239
90 | HORMIGONCICLOPEO (60por ciento H.S. f'c=180 Kg/cm2) | m3 | 6.48 | 139.52 | 904.0896 | 0.00069489 | 95.232 | 0.066176
91 | HORMIGON SIMPLE f'c=210 Kg/cm2 | m3 | 3.008 | 185.54 | 558.1043 | 0.00042897 | 94.692 | 0.04062
92 | RELLENO COMPACTADO CON MATERIAL DEL SITIO | m3 | 1.2 | 7.83 | 9.396 | 7.2219e-06 | 72.886 | 0.00052637
93 | REPLANTILLO DE HORMIGÓN SIMPLE f'c=180 kg/cm2e=5cm + PIEDRA e=15cm | m2 | 3.56 | 24.66 | 87.7896 | 6.7476e-05 | 90.534 | 0.0061089
94 | VERTEDERO DE TOL GALVANIZADO (1/16") (0.50x0.30) | u | 1 | 81.56 | 81.56 | 6.2688e-05 | 56.596 | 0.0035479
95 | REJILLA METÁLICA (0.73X0.27)(ANGULO 1x1x1/8)(BARROTES 10MM) | u | 0.5 | 113.66 | 56.83 | 4.368e-05 | 62.626 | 0.0027355
96 | ENLUCIDO + IMPERMEABILIZANTE | m2 | 7.48 | 13.97 | 104.4956 | 8.0317e-05 | 97.352 | 0.007819
97 | ENLUCIDO PALETEADO FINO 1:3 | m2 | 6.92 | 12.67 | 87.6764 | 6.7389e-05 | 100 | 0.0067389
98 | TRANSPORTE DE CEMENTO EN ACEMILA | Tn | 5.1 | 72.41 | 369.291 | 0.00028384 | 99.99 | 0.028381
99 | TRANSPORTE DE MATERIAL PETREO EN ACEMILA | m3-km | 38.2 | 48.3 | 1845.06 | 0.0014181 | 100 | 0.14181
100 | TRANSPORTE DE HIERRO EN ACEMILA | u | 20 | 0.24 | 4.8 | 3.6893e-06 | 100 | 0.00036893
101 | TUBERÍA PVC-S E/C DESAGÜE 110mm | m | 2.5 | 5.8 | 14.5 | 1.1145e-05 | 45.884 | 0.00051137
102 | SUMINISTRO E INSTALACIÓN DE CERNIDERA HF 110 MM | u | 1 | 34.57 | 34.57 | 2.6571e-05 | 48.812 | 0.001297
103 | TUBERÍA PVCUPSE110MM X 6M 1,00MPA(145PSI) | m | 18 | 11.25 | 202.5 | 0.00015564 | 49.9 | 0.0077666
104 | VALVULA COMPUERTA DN=100MM EXTREMOS LISOS PT=10 Bar | u | 1 | 651.03 | 651.03 | 0.00050039 | 40.186 | 0.020109
105 | UNION GIBAULT HD 110MM | u | 9 | 41.11 | 369.99 | 0.00028438 | 62.12 | 0.017666
106 | SUMINISTRO E INSTALACIÓN DE CODO LA EL 110 MM | u | 1 | 81.77 | 81.77 | 6.2849e-05 | 43.72 | 0.0027478
107 | SUMINISTRO E INSTALACIÓN DE TUBERÍA LA D=110MM | m | 4 | 56 | 224 | 0.00017217 | 43.118 | 0.0074236
108 | PUERTA PEATONAL DE MALLA Y TUBO HG 2" | m2 | 1 | 125.2 | 125.2 | 9.623e-05 | 44.86 | 0.0043169
109 | CODO PVC E/C 110 mm x 45° | u | 1 | 12.92 | 12.92 | 9.9305e-06 | 50.028 | 0.0004968
110 | LIMPIEZA MANUAL DEL TERRENO | m2 | 48 | 2.12 | 101.76 | 7.8214e-05 | 100 | 0.0078214
111 | REPLANTEO MANUAL PARA ESTRUCTURAS | m2 | 23.87 | 1.19 | 28.4053 | 2.1833e-05 | 100 | 0.0021833
112 | EXCAVACION A MANO EN SUELO SIN CLASIFICAR | m3 | 52.514 | 6.73 | 353.4192 | 0.00027164 | 100 | 0.027164
113 | REPLANTILLO DE HORMIGÓN SIMPLE f'c=180 kg/cm2e=5cm + PIEDRA e=15cm | m2 | 22.575 | 24.66 | 556.6995 | 0.00042789 | 90.534 | 0.038738
114 | HORMIGON SIMPLE f'c=210 Kg/cm2 | m3 | 11.577 | 185.54 | 2147.9966 | 0.001651 | 94.692 | 0.15633
115 | ENCOFRADO / DESENCOFRADO | m2 | 122.92 | 15.18 | 1865.9256 | 0.0014342 | 99.656 | 0.14292
116 | ENLUCIDO + IMPERMEABILIZANTE | m2 | 46.72 | 13.97 | 652.6784 | 0.00050166 | 97.352 | 0.048837
117 | ENLUCIDO PALETEADO FINO 1:3 | m2 | 17.28 | 12.67 | 218.9376 | 0.00016828 | 100 | 0.016828
118 | TAPADE BOCA DE VISITA TOL 1/16" (0.60m x 0.60m) | u | 3 | 93.19 | 279.57 | 0.00021488 | 44.08 | 0.009472
119 | ACERO DE REFUERZO fy=4200 Kg/cm² | Kg | 644.16 | 2.41 | 1552.4256 | 0.0011932 | 96.088 | 0.11465
120 | PINTURA CAUCHO LATEX | m2 | 46.68 | 4.11 | 191.8548 | 0.00014746 | 91.05 | 0.013426
121 | CERRAMIENTO DE MALLA + TUBO HG DE 2" | m | 24.5 | 50.15 | 1228.675 | 0.00094438 | 77.138 | 0.072847
122 | PUERTA PEATONAL DE MALLA Y TUBO HG 2" | m2 | 2 | 125.2 | 250.4 | 0.00019246 | 44.86 | 0.0086338
123 | HORMIGONCICLOPEO (60por ciento H.S. f'c=180 Kg/cm2) | m3 | 3.675 | 139.52 | 512.736 | 0.0003941 | 95.232 | 0.03753
124 | HORMIGÓN SIMPLE EN COLUMNAS f'c=210 Kg/cm² | m3 | 0.3135 | 223.18 | 69.9669 | 5.3777e-05 | 94.714 | 0.0050935
125 | HORMIGON SIMPLE f'c=180 Kg/cm2 | m3 | 1.1025 | 170.58 | 188.0644 | 0.00014455 | 93.524 | 0.013519
126 | TUBERÍA PVCUPSE110MM X 6M 1,00MPA(145PSI) | m | 1.5 | 11.25 | 16.875 | 1.297e-05 | 49.9 | 0.00064722
127 | VALVULA COMPUERTA DN=100MM EXTREMOS LISOS PT=10 Bar | u | 4 | 651.03 | 2604.12 | 0.0020016 | 40.186 | 0.080435
128 | UNION GIBAULT HD 110MM | u | 22 | 41.11 | 904.42 | 0.00069515 | 62.12 | 0.043183
129 | SUMINISTRO E INSTALACIÓN DE CODO LA EL 110 MM | u | 3 | 81.77 | 245.31 | 0.00018855 | 43.72 | 0.0082433
130 | SUMINISTRO E INSTALACIÓN DE TUBERÍA LA D=110MM | m | 8 | 56 | 448 | 0.00034434 | 43.118 | 0.014847
131 | REPLANTEO Y NIVELACION DEL EJE CON EQUIPO TOPOGRAFICO | km | 2.05 | 324.45 | 665.1225 | 0.00051122 | 85.102 | 0.043506
132 | EXCAVACION A MANO EN SUELO SIN CLASIFICAR | m3 | 984 | 6.73 | 6622.32 | 0.00509 | 100 | 0.509
133 | EXCAVACION EN ROCA CON EXPLOSIVOS | m3 | 100 | 24.98 | 2498 | 0.00192 | 94.93 | 0.18227
134 | RELLENO COMPACTADO MANUAL | m3 | 482.25 | 4.58 | 2208.705 | 0.0016976 | 63.736 | 0.1082
135 | RELLENO COMPACTADO DE ZANJAS | m3 | 482.25 | 5.6 | 2700.6 | 0.0020757 | 73.276 | 0.1521
136 | TUBERÍA PVCUPSE110MM X 6M 1,00MPA(145PSI) | m | 2152.5 | 11.25 | 24215.625 | 0.018612 | 49.9 | 0.92876
137 | RASANTEO DE ZANJA | m | 2050 | 0.61 | 1250.5 | 0.00096115 | 100 | 0.096115
138 | SUMINISTRO Y COLOCACIÓN DE COLCHÓN DE ARENA | m3 | 123 | 12.91 | 1587.93 | 0.0012205 | 100 | 0.12205
139 | HORMIGON SIMPLE f'c=180 Kg/cm2 | m3 | 4.32 | 170.58 | 736.9056 | 0.00056639 | 93.524 | 0.052972
140 | EXCAVACION A MANO EN SUELO SIN CLASIFICAR | m3 | 1.44 | 6.73 | 9.6912 | 7.4488e-06 | 100 | 0.00074488
141 | HORMIGON SIMPLE f'c=180 Kg/cm2 | m3 | 0.15 | 170.58 | 25.587 | 1.9666e-05 | 93.524 | 0.0018393
142 | HORMIGÓN SIMPLE EN PLINTOS f'c=210 Kg/cm2 | m3 | 0.29 | 195.41 | 56.6689 | 4.3556e-05 | 94.682 | 0.004124
143 | HORMIGÓIN SIMPLE EN COLUMNAS f'c=210 Kg/cm2 Incluye encofrado | m3 | 0.4 | 216.92 | 86.768 | 6.6691e-05 | 94.91 | 0.0063296
144 | ACERO DE REFUERZO fy=4200 Kg/cm² | Kg | 39.88 | 2.41 | 96.1108 | 7.3872e-05 | 96.088 | 0.0070982
145 | ACERO ESTRUCTURAL | Kg | 500 | 4.45 | 2225 | 0.0017102 | 49.162 | 0.084075
146 | EXCAVACION A MANO EN SUELO SIN CLASIFICAR | m3 | 5.9 | 6.73 | 39.707 | 3.0519e-05 | 100 | 0.0030519
147 | HORMIGON SIMPLE f'c=210 Kg/cm2 | m3 | 4.9 | 185.54 | 909.146 | 0.00069878 | 94.692 | 0.066169
148 | ENCOFRADO / DESENCOFRADO | m2 | 45 | 15.18 | 683.1 | 0.00052504 | 99.656 | 0.052323
149 | TAPADE BOCA DE VISITA TOL 1/16" (0.60m x 0.60m) | u | 6 | 93.19 | 559.14 | 0.00042976 | 44.08 | 0.018944
150 | COLLARÍN DE DERIVACIÓN PVC 110 por 32MM | u | 6 | 10.21 | 61.26 | 4.7085e-05 | 54.916 | 0.0025857
151 | TUBERÍA PVC PR DE 1" | m | 5 | 3.23 | 16.15 | 1.2413e-05 | 51.898 | 0.00064421
152 | VALVULA DE AIRE 1" DOBLE ACCION + ACCESORIOS | u | 6 | 120.33 | 721.98 | 0.00055492 | 50.112 | 0.027808
153 | LLAVE DE PASO 1" | u | 6 | 15.28 | 91.68 | 7.0466e-05 | 60.046 | 0.0042312
154 | UNIVERSAL PVC-PR 1" | u | 12 | 5.2 | 62.4 | 4.7961e-05 | 62.11 | 0.0029789
155 | EXCAVACION A MANO EN SUELO SIN CLASIFICAR | m3 | 6.9 | 6.73 | 46.437 | 3.5692e-05 | 100 | 0.0035692
156 | HORMIGON SIMPLE f'c=210 Kg/cm2 | m3 | 2.3 | 185.54 | 426.742 | 0.000328 | 94.692 | 0.031059
157 | ENCOFRADO / DESENCOFRADO | m2 | 38.4 | 15.18 | 582.912 | 0.00044803 | 99.656 | 0.044649
158 | TAPADE BOCA DE VISITA TOL 1/16" (0.60m x 0.60m) | u | 6 | 93.19 | 559.14 | 0.00042976 | 44.08 | 0.018944
159 | UNION GIBAULT HD 110MM | u | 20 | 41.11 | 822.2 | 0.00063195 | 62.12 | 0.039257
160 | TUBERÍA PVCUPSE110MM X 6M 1,00MPA(145PSI) | m | 4 | 11.25 | 45 | 3.4588e-05 | 49.9 | 0.0017259
161 | SUMINISTRO E INSTALACION DE TEEPVPP UPSE 110 MM | u | 4 | 46.53 | 186.12 | 0.00014305 | 46.748 | 0.0066875
162 | VALVULA COMPUERTA DN=100MM EXTREMOS LISOS PT=10 Bar | u | 4 | 651.03 | 2604.12 | 0.0020016 | 40.186 | 0.080435
163 | LIMPIEZA MANUAL DEL TERRENO | m2 | 50.142 | 2.12 | 106.301 | 8.1704e-05 | 100 | 0.0081704
164 | REPLANTEO MANUAL PARA ESTRUCTURAS | m2 | 38.93 | 1.19 | 46.3267 | 3.5607e-05 | 100 | 0.0035607
165 | EXCAVACIÓN A MÁQUINA CIELO ABIERTO PLATAFORMA | m3 | 50.609 | 3.3 | 167.0097 | 0.00012837 | 55.416 | 0.0071135
166 | EXCAVACION A MANO EN SUELO SIN CLASIFICAR | m3 | 10 | 6.73 | 67.3 | 5.1728e-05 | 100 | 0.0051728
167 | RELLENO COMPACTADO CON MATERIAL DEL SITIO | m3 | 5.8395 | 7.83 | 45.7233 | 3.5143e-05 | 72.886 | 0.0025615
168 | HORMIGON SIMPLE f'c=210 Kg/cm2 | m3 | 21.24 | 185.54 | 3940.8696 | 0.003029 | 94.692 | 0.28682
169 | ACERO DE REFUERZO fy=4200 Kg/cm² | Kg | 139.74 | 2.41 | 336.7734 | 0.00025885 | 96.088 | 0.024872
170 | MALLA ELECTROSOLDADA DE 15x15x8mm | m2 | 65.3 | 9.95 | 649.735 | 0.00049939 | 48.748 | 0.024344
171 | ENCOFRADO / DESENCOFRADO | m2 | 78.36 | 15.18 | 1189.5048 | 0.00091427 | 99.656 | 0.091112
172 | TAPADE BOCA DE VISITA TOL 1/16" (0.60m x 0.60m) | u | 8 | 93.19 | 745.52 | 0.00057302 | 44.08 | 0.025259
173 | ENLUCIDO + IMPERMEABILIZANTE | m2 | 21 | 13.97 | 293.37 | 0.00022549 | 97.352 | 0.021952
174 | ENLUCIDO PALETEADO FINO 1:3 | m2 | 19.59 | 12.67 | 248.2053 | 0.00019077 | 100 | 0.019077
175 | CONTRAPISO HORMIGÓN SIMPLE F'C=180 KG/CM2 E=7CM (INCLUYE MALLA ELECTROSOLDADA) | m2 | 162 | 30.59 | 4955.58 | 0.0038089 | 83.322 | 0.31737
176 | CAJA DE REVISIÓN DE H.S. f'c= 180Kg/cm2 0.80 X 0.80 m + TAPA H.A., e=7cm | u | 3 | 108.89 | 326.67 | 0.00025108 | 76.22 | 0.019138
177 | PINTURA CAUCHO LATEX | m2 | 19.59 | 4.11 | 80.5149 | 6.1885e-05 | 91.05 | 0.0056346
178 | VERTEDERO DE TOL GALVANIZADO (1/16") (0.80x0.50) | u | 2 | 122.86 | 245.72 | 0.00018886 | 51.026 | 0.0096369
179 | UNION GIBAULT HD TIPO DRESSER 160MM | u | 4 | 83.48 | 333.92 | 0.00025666 | 49.114 | 0.012605
180 | VALVULA DE COMPUERTA HF LL 160mm | u | 2 | 498.3 | 996.6 | 0.000766 | 41.746 | 0.031977
181 | TUBERÍA PVCUPSE160MM X 6M 1,00MPA(145PSI) | m | 1 | 18.53 | 18.53 | 1.4242e-05 | 50.134 | 0.00071403
182 | UNION GIBAULT HD 110MM | u | 36 | 41.11 | 1479.96 | 0.0011375 | 62.12 | 0.070662
183 | SUMINISTRO E INSTALACIÓN DE TEE LA EL 110 MM | u | 5 | 61.71 | 308.55 | 0.00023716 | 44.932 | 0.010656
184 | SUMINISTRO E INSTALACIÓN DE TUBERÍA LA D=110MM | m | 20 | 56 | 1120 | 0.00086085 | 43.118 | 0.037118
185 | VALVULA COMPUERTA DN=100MM EXTREMOS LISOS PT=10 Bar | u | 9 | 651.03 | 5859.27 | 0.0045035 | 40.186 | 0.18098
186 | TUBERÍA PVCUPSE110MM X 6M 1,00MPA(145PSI) | m | 1.8 | 11.25 | 20.25 | 1.5564e-05 | 49.9 | 0.00077666
187 | SUMINISTRO E INSTALACIÓN DE CODO LA EL 110 MM | u | 5 | 81.77 | 408.85 | 0.00031425 | 43.72 | 0.013739
188 | TUBERÍA PVCUPSE200MM X 6M 1,00MPA(145PSI) | m | 1.4 | 27.69 | 38.766 | 2.9796e-05 | 46.816 | 0.0013949
189 | UNION GIBAULT HD TIPO DRESSER 200MM | u | 8 | 90.46 | 723.68 | 0.00055623 | 62.438 | 0.03473
190 | VALVULA DE COMPUERTA HF LL 160mm | u | 3 | 498.3 | 1494.9 | 0.001149 | 41.746 | 0.047966
191 | SUMINISTRO E INSTALACIÓN DE CODO LA EL 200 MM | u | 3 | 152.57 | 457.71 | 0.0003518 | 42.012 | 0.01478
192 | LIMPIEZA MANUAL DEL TERRENO | m2 | 126 | 2.12 | 267.12 | 0.00020531 | 100 | 0.020531
193 | REPLANTEO MANUAL PARA ESTRUCTURAS | m2 | 101.87 | 1.19 | 121.2253 | 9.3175e-05 | 100 | 0.0093175
194 | EXCAVACIÓN A MÁQUINA CIELO ABIERTO PLATAFORMA | m3 | 152.8 | 3.3 | 504.24 | 0.00038757 | 55.416 | 0.021477
195 | EXCAVACION A MANO EN SUELO SIN CLASIFICAR | m3 | 20 | 6.73 | 134.6 | 0.00010346 | 100 | 0.010346
196 | REPLANTILLO DE HORMIGÓN SIMPLE f'c=180 kg/cm2e=5cm + PIEDRA e=15cm | m2 | 101.87 | 24.66 | 2512.1142 | 0.0019308 | 90.534 | 0.17481
197 | HORMIGON SIMPLE f'c=210 Kg/cm2 | m3 | 35.36 | 185.54 | 6560.6944 | 0.0050426 | 94.692 | 0.4775
198 | ACERO DE REFUERZO fy=4200 Kg/cm² | Kg | 1174.06 | 2.41 | 2829.4846 | 0.0021748 | 96.088 | 0.20897
199 | SUMINISTRO E INSTALACIÓN DE PLANTA MODULAR (20 l/s) | u | 1 | 271245.7 | 271245.7 | 0.20848 | 40.036 | 8.3468
200 | LIMPIEZA MANUAL DEL TERRENO | m2 | 35 | 2.12 | 74.2 | 5.7031e-05 | 100 | 0.0057031
201 | REPLANTEO MANUAL PARA ESTRUCTURAS | m2 | 27.09 | 1.19 | 32.2371 | 2.4778e-05 | 100 | 0.0024778
202 | EXCAVACION A MANO EN SUELO SIN CLASIFICAR | m3 | 6.496 | 6.73 | 43.7181 | 3.3602e-05 | 100 | 0.0033602
203 | RELLENO COMPACTADO CON MATERIAL DE MEJORAMIENTO | m3 | 2 | 12.16 | 24.32 | 1.8693e-05 | 97.094 | 0.0018149
204 | DESALOJODE MATERIAL | m3 | 2.8 | 5.29 | 14.812 | 1.1385e-05 | 67.846 | 0.00077241
205 | RELLENO COMPACTADO CON MATERIAL DEL SITIO | m3 | 4 | 7.83 | 31.32 | 2.4073e-05 | 72.886 | 0.0017546
206 | HORMIGON SIMPLE f'c=180 Kg/cm2 | m3 | 4.8 | 170.58 | 818.784 | 0.00062933 | 93.524 | 0.058857
207 | HORMIGONCICLOPEO (60por ciento H.S. f'c=180 Kg/cm2) | m3 | 2.58 | 139.52 | 359.9616 | 0.00027667 | 95.232 | 0.026348
208 | HORMIGÓN SIMPLE EN CADENAS F'C=210 KG/CM2, INCLUYE ENCOFRADO | m3 | 1.43 | 215.31 | 307.8933 | 0.00023665 | 94.65 | 0.022399
209 | HORMIGÓIN SIMPLE EN COLUMNAS f'c=210 Kg/cm2 Incluye encofrado | m3 | 4.01 | 216.92 | 869.8492 | 0.00066858 | 94.91 | 0.063455
210 | HORMIGÓN SIMPLE EN VIGAS F'C=210 KG/CM2, INCLUYE ENCOFRADO | m3 | 1.88 | 215.31 | 404.7828 | 0.00031112 | 94.65 | 0.029448
211 | ACERO DE REFUERZO fy=4200 Kg/cm² | Kg | 1199.37 | 2.41 | 2890.4817 | 0.0022217 | 96.088 | 0.21347
212 | HORMIGÓN SIMPLE EN LOSA DE CUBIERTA F'C=210 KG/CM2, INCLUYE ENCOFRADO | m3 | 2.21 | 215.31 | 475.8351 | 0.00036573 | 94.65 | 0.034617
213 | BLOQUE ALIVIANADO PARA LOSA | u | 315 | 0.98 | 308.7 | 0.00023727 | 99.99 | 0.023725
214 | MAMPOSTERIA DE BLOQUE DE 10 | m2 | 86.55 | 19.11 | 1653.9705 | 0.0012713 | 100 | 0.12713
215 | CONTRAPISO HORMIGÓN SIMPLE F'C=180 KG/CM2 E=7CM (INCLUYE MALLA ELECTROSOLDADA) | m2 | 41.29 | 30.59 | 1263.0611 | 0.0009708 | 83.322 | 0.080889
216 | CERAMICA EN PISO | m2 | 41.29 | 26.65 | 1100.3785 | 0.00084576 | 59.442 | 0.050274
217 | ENLUCIDO VERTICAL-PALETEADO FINO | m2 | 199.97 | 8.95 | 1789.7315 | 0.0013756 | 98.218 | 0.13511
218 | ENLUCIDO DE FAJAS | m | 50 | 13.26 | 663 | 0.00050959 | 95.464 | 0.048648
219 | PINTURA CAUCHO LATEX | m2 | 199.97 | 4.11 | 821.8767 | 0.0006317 | 91.05 | 0.057517
220 | PINTURA CAUCHO CIELO RASO | m2 | 31.6 | 5.09 | 160.844 | 0.00012363 | 88.816 | 0.01098
221 | VENTANA DE HIERRO | m2 | 10 | 57.01 | 570.1 | 0.00043819 | 89.734 | 0.03932
222 | CLOSETS Y REPISAS DE MADERA | m2 | 6.24 | 195.58 | 1220.4192 | 0.00093803 | 100 | 0.093803
223 | PUNTO DE ILUMINACION | pto | 7 | 27.68 | 193.76 | 0.00014893 | 68.56 | 0.01021
224 | PUNTO TOMACORRIENTE DOBLE | pto | 6 | 28.59 | 171.54 | 0.00013185 | 63.658 | 0.0083932
225 | LÁMPARA FLUORESCENTE 2X32W CAT T8 | u | 4 | 19.59 | 78.36 | 6.0228e-05 | 71.09 | 0.0042816
226 | TABLERO ELÉCTRICO 2-4 PUNTOS (INCLUYE BREAKERS) | u | 1 | 73.39 | 73.39 | 5.6408e-05 | 56.58 | 0.0031916
227 | PUNTO DE AGUA 1/2" | pto | 8 | 18.71 | 149.68 | 0.00011505 | 65.604 | 0.0075475
228 | TUBERIA PVC-P U/Rc 1/2" | m | 24 | 2.65 | 63.6 | 4.8884e-05 | 71.96 | 0.0035177
229 | BAJANTE DE AGUA LLUVIAS PVC 110 mm | m | 12 | 8.93 | 107.16 | 8.2365e-05 | 58.684 | 0.0048335
230 | TUBERÍA PVC-S E/C DESAGÜE 110mm | m | 12 | 5.8 | 69.6 | 5.3495e-05 | 45.884 | 0.0024546
231 | DESAGUE PVC NORMAL 50 mm. | m | 15 | 11.21 | 168.15 | 0.00012924 | 60.472 | 0.0078155
232 | DESAGUE PVC NORMAL 110 mm. | pto | 5 | 18.73 | 93.65 | 7.1981e-05 | 48.54 | 0.0034939
233 | TUBERIA PVC-S E/C DESAGUE 50mm | m | 30 | 3.18 | 95.4 | 7.3326e-05 | 44.788 | 0.0032841
234 | REJILLA DE PISOS DE ALUMINIO 50 mm | u | 14 | 7.6 | 106.4 | 8.178e-05 | 53.446 | 0.0043708
235 | CAJA DE REVISIÓN DE H.S. f'c= 180Kg/cm2 0.80 X 0.80 m + TAPA H.A., e=7cm | u | 2 | 108.89 | 217.78 | 0.00016739 | 76.22 | 0.012758
236 | LIMPIEZA MANUAL DEL TERRENO | m2 | 250.5 | 2.12 | 531.06 | 0.00040818 | 100 | 0.040818
237 | REPLANTEO MANUAL PARA ESTRUCTURAS | m2 | 0.17 | 1.19 | 0.2023 | 1.5549e-07 | 100 | 1.5549e-05
238 | EXCAVACION DE ZANJASA MAQUINA | m3 | 220.44 | 2.53 | 557.7132 | 0.00042867 | 55.994 | 0.024003
239 | RASANTEO DE ZANJA | m | 167 | 0.61 | 101.87 | 7.8299e-05 | 100 | 0.0078299
240 | RELLENO COMPACTADO CON MATERIAL DEL SITIO | m3 | 200.4 | 7.83 | 1569.132 | 0.0012061 | 72.886 | 0.087904
241 | DESALOJODE MATERIAL | m3 | 20.6 | 5.29 | 108.974 | 8.3759e-05 | 67.846 | 0.0056827
242 | SUMINISTRO DE TUBERIA PERFILADA DE PARED INTERNA LISA PARA ALCANTARILLADO D=200MM | m | 66 | 14.89 | 982.74 | 0.00075535 | 45.304 | 0.03422
243 | SUMINISTRO DE TUBERIA PERFILADA DE PARED INTERNA LISA PARA ALCANTARILLADO D=110MM | m | 101 | 5.42 | 547.42 | 0.00042075 | 47.77 | 0.020099
244 | SUMINISTRO Y COLOCACIÓN DE COLCHÓN DE ARENA | m3 | 10.02 | 12.91 | 129.3582 | 9.9426e-05 | 100 | 0.0099426
245 | POZO DE REVISION H=0.8-2.00 m. INCLUYE ENCONFRADO + TAPA HF | u | 5 | 663.26 | 3316.3 | 0.0025489 | 72.254 | 0.18417
246 | CAJAS DE REVISION DE LADRILLO 60X60X60cm INCL. TAPAH. ARMADO | u | 12 | 80.95 | 971.4 | 0.00074663 | 100 | 0.074663
247 | LIMPIEZA MANUAL DEL TERRENO | m2 | 4.5 | 2.12 | 9.54 | 7.3326e-06 | 100 | 0.00073326
248 | REPLANTEO MANUAL PARA ESTRUCTURAS | m2 | 2.535 | 1.19 | 3.0166 | 2.3186e-06 | 100 | 0.00023186
249 | EXCAVACION A MANO EN SUELO SIN CLASIFICAR | m3 | 5.07 | 6.73 | 34.1211 | 2.6226e-05 | 100 | 0.0026226
250 | REPLANTILLO DE HORMIGÓN SIMPLE f'c=180 kg/cm2e=5cm + PIEDRA e=15cm | m2 | 2.535 | 24.66 | 62.5131 | 4.8048e-05 | 90.534 | 0.00435
251 | HORMIGON SIMPLE f'c=210 Kg/cm2 | m3 | 3.354 | 185.54 | 622.3012 | 0.00047831 | 94.692 | 0.045292
252 | MALLA ELECTROSOLDADA DE 15x15x8mm | m2 | 18.07 | 9.95 | 179.7965 | 0.00013819 | 48.748 | 0.0067367
253 | ENCOFRADO / DESENCOFRADO | m2 | 26 | 15.18 | 394.68 | 0.00030336 | 99.656 | 0.030231
254 | ENLUCIDO + IMPERMEABILIZANTE | m2 | 13 | 13.97 | 181.61 | 0.00013959 | 97.352 | 0.013589
255 | ENLUCIDO PALETEADO FINO 1:3 | m2 | 2.5 | 12.67 | 31.675 | 2.4346e-05 | 100 | 0.0024346
256 | TUBERÍA PVC-S E/C DESAGÜE 110mm | m | 6 | 5.8 | 34.8 | 2.6748e-05 | 45.884 | 0.0012273
257 | LIMPIEZA MANUAL DEL TERRENO | m2 | 2.25 | 2.12 | 4.77 | 3.6663e-06 | 100 | 0.00036663
258 | REPLANTEO MANUAL PARA ESTRUCTURAS | m2 | 2.1 | 1.19 | 2.499 | 1.9208e-06 | 100 | 0.00019208
259 | EXCAVACION A MANO EN SUELO SIN CLASIFICAR | m3 | 6.75 | 6.73 | 45.4275 | 3.4916e-05 | 100 | 0.0034916
260 | HORMIGON SIMPLE f'c=210 Kg/cm2 | m3 | 1.4745 | 185.54 | 273.5787 | 0.00021028 | 94.692 | 0.019911
261 | MALLA ELECTROSOLDADA DE 15x15x8mm | m2 | 12.7235 | 9.95 | 126.5986 | 9.7305e-05 | 48.748 | 0.0047434
262 | ENCOFRADO / DESENCOFRADO | m2 | 25.447 | 15.18 | 386.2849 | 0.0002969 | 99.656 | 0.029588
263 | ENLUCIDO + IMPERMEABILIZANTE | m2 | 12.7235 | 13.97 | 177.747 | 0.00013662 | 97.352 | 0.0133
264 | ENLUCIDO PALETEADO FINO 1:3 | m2 | 1.5 | 12.67 | 19.005 | 1.4607e-05 | 100 | 0.0014607
265 | TUBERÍA PVC-S E/C DESAGÜE 110mm | m | 6 | 5.8 | 34.8 | 2.6748e-05 | 45.884 | 0.0012273
266 | GRAVA SELECCIONADA Y GRADADA PARA FILTROS | m3 | 0.339 | 104.53 | 35.4357 | 2.7236e-05 | 100 | 0.0027236
267 | ARENA PARA FILTROS D=10-20 MM | m3 | 0.339 | 136.58 | 46.3006 | 3.5587e-05 | 99.99 | 0.0035584
268 | LIMPIEZA MANUAL DEL TERRENO | m2 | 64 | 2.12 | 135.68 | 0.00010429 | 100 | 0.010429
269 | REPLANTEO MANUAL PARA ESTRUCTURAS | m2 | 51.85 | 1.19 | 61.7015 | 4.7425e-05 | 100 | 0.0047425
270 | EXCAVACION A MANO EN SUELO SIN CLASIFICAR | m3 | 32.93 | 6.73 | 221.6189 | 0.00017034 | 100 | 0.017034
271 | RELLENO COMPACTADO CON MATERIAL DE MEJORAMIENTO | m3 | 5 | 12.16 | 60.8 | 4.6732e-05 | 97.094 | 0.0045374
272 | DESALOJODE MATERIAL | m3 | 10 | 5.29 | 52.9 | 4.066e-05 | 67.846 | 0.0027586
273 | RELLENO COMPACTADO CON MATERIAL DEL SITIO | m3 | 25.92 | 7.83 | 202.9536 | 0.00015599 | 72.886 | 0.01137
274 | HORMIGON SIMPLE f'c=180 Kg/cm2 | m3 | 1.55 | 170.58 | 264.399 | 0.00020322 | 93.524 | 0.019006
275 | HORMIGÓN SIMPLE EN PLINTOS f'c=210 Kg/cm2 | m3 | 4 | 195.41 | 781.64 | 0.00060078 | 94.682 | 0.056883
276 | HORMIGONCICLOPEO (60por ciento H.S. f'c=180 Kg/cm2) | m3 | 2.59 | 139.52 | 361.3568 | 0.00027774 | 95.232 | 0.02645
277 | HORMIGÓN SIMPLE EN CADENAS F'C=210 KG/CM2, INCLUYE ENCOFRADO | m3 | 1.6 | 215.31 | 344.496 | 0.00026478 | 94.65 | 0.025062
278 | HORMIGÓIN SIMPLE EN COLUMNAS f'c=210 Kg/cm2 Incluye encofrado | m3 | 0.98 | 216.92 | 212.5816 | 0.00016339 | 94.91 | 0.015508
279 | HORMIGÓN SIMPLE EN VIGAS F'C=210 KG/CM2, INCLUYE ENCOFRADO | m3 | 1.36 | 215.31 | 292.8216 | 0.00022507 | 94.65 | 0.021303
280 | ACERO DE REFUERZO fy=4200 Kg/cm² | Kg | 810.87 | 2.41 | 1954.1967 | 0.001502 | 96.088 | 0.14433
281 | HORMIGÓN SIMPLE EN LOSA DE CUBIERTA F'C=210 KG/CM2, INCLUYE ENCOFRADO | m3 | 5.53 | 215.31 | 1190.6643 | 0.00091516 | 94.65 | 0.08662
282 | SUMINISTRO Y COLOCACIÓN DE PLACA COLABORANTE | m2 | 51 | 20.56 | 1048.56 | 0.00080594 | 54.802 | 0.044167
283 | ACERO ESTRUCTURAL | Kg | 246.03 | 4.45 | 1094.8335 | 0.0008415 | 49.162 | 0.04137
284 | MALLA ELECTROSOLDADA 20x20x4.0 mm | m2 | 51 | 4.1 | 209.1 | 0.00016072 | 49.952 | 0.0080281
285 | MAMPOSTERIA DE BLOQUE DE 10 | m2 | 108.19 | 19.11 | 2067.5109 | 0.0015891 | 100 | 0.15891
286 | CONTRAPISO HORMIGÓN SIMPLE F'C=180 KG/CM2 E=7CM (INCLUYE MALLA ELECTROSOLDADA) | m2 | 51.61 | 30.59 | 1578.7499 | 0.0012134 | 83.322 | 0.10111
287 | CERAMICA EN PISO | m2 | 51.61 | 26.65 | 1375.4065 | 0.0010572 | 59.442 | 0.062839
288 | ENLUCIDO PALETEADO FINO 1:3 | m2 | 249.96 | 12.67 | 3166.9932 | 0.0024342 | 100 | 0.24342
289 | ENLUCIDO DE FAJAS | m | 62.5 | 13.26 | 828.75 | 0.00063699 | 95.464 | 0.060809
290 | PINTURA CAUCHO LATEX | m2 | 249.96 | 4.11 | 1027.3356 | 0.00078962 | 91.05 | 0.071895
291 | PINTURA CAUCHO CIELO RASO | m2 | 39.5 | 5.09 | 201.055 | 0.00015453 | 88.816 | 0.013725
292 | VENTANA DE HIERRO | m2 | 6.67 | 57.01 | 380.2567 | 0.00029227 | 89.734 | 0.026227
293 | CLOSETS Y REPISAS DE MADERA | m2 | 5 | 195.58 | 977.9 | 0.00075163 | 100 | 0.075163
294 | PUNTO DE ILUMINACION | pto | 7 | 27.68 | 193.76 | 0.00014893 | 68.56 | 0.01021
295 | TOMACORRIENTE DOBLE | pto | 10 | 26.82 | 268.2 | 0.00020614 | 64.258 | 0.013246
296 | TABLERO ELÉCTRICO 2-4 PUNTOS (INCLUYE BREAKERS) | u | 1 | 73.39 | 73.39 | 5.6408e-05 | 56.58 | 0.0031916
297 | PUNTO DE AGUA 1/2" | pto | 3 | 18.71 | 56.13 | 4.3142e-05 | 65.604 | 0.0028303
298 | TUBERIA PVC-P U/Rc 1/2" | m | 18 | 2.65 | 47.7 | 3.6663e-05 | 71.96 | 0.0026383
299 | BAJANTE DE AGUA LLUVIAS PVC 110 mm | m | 12 | 8.93 | 107.16 | 8.2365e-05 | 58.684 | 0.0048335
300 | TUBERÍA PVC-S E/C DESAGÜE 110mm | m | 6 | 5.8 | 34.8 | 2.6748e-05 | 45.884 | 0.0012273
301 | DESAGUE PVC NORMAL 50 mm. | pto | 2 | 11.21 | 22.42 | 1.7232e-05 | 60.472 | 0.0010421
302 | DESAGUE PVC NORMAL 110 mm. | pto | 1 | 18.73 | 18.73 | 1.4396e-05 | 48.54 | 0.00069879
303 | TUBERIA PVC-S E/C DESAGUE 50mm | m | 12 | 3.18 | 38.16 | 2.933e-05 | 44.788 | 0.0013136
304 | REJILLA DE PISOS DE ALUMINIO 50 mm | u | 2 | 7.6 | 15.2 | 1.1683e-05 | 53.446 | 0.0006244
305 | CAJA DE REVISIÓN DE H.S. f'c= 180Kg/cm2 0.80 X 0.80 m + TAPA H.A., e=7cm | u | 3 | 108.89 | 326.67 | 0.00025108 | 76.22 | 0.019138
306 | REPLANTEO MANUAL | m2 | 230 | 1.2 | 276 | 0.00021214 | 99.99 | 0.021212
307 | EXCAVACION A MANO EN SUELO SIN CLASIFICAR | m3 | 136.8 | 6.73 | 920.664 | 0.00070763 | 100 | 0.070763
308 | RELLENO COMPACTADO CON MATERIAL DEL SITIO | m3 | 44.8 | 7.83 | 350.784 | 0.00026962 | 72.886 | 0.019651
309 | HORMIGON SIMPLE f'c=180 Kg/cm2 | m3 | 4.48 | 170.58 | 764.1984 | 0.00058737 | 93.524 | 0.054933
310 | HORMIGÓN SIMPLE EN PLINTOS f'c=210 Kg/cm2 | m3 | 8.96 | 195.41 | 1750.8736 | 0.0013457 | 94.682 | 0.12742
311 | HORMIGONCICLOPEO (60por ciento H.S. f'c=180 Kg/cm2) | m3 | 36.8 | 139.52 | 5134.336 | 0.0039463 | 95.232 | 0.37582
312 | HORMIGÓN SIMPLE EN CADENAS F'C=210 KG/CM2, INCLUYE ENCOFRADO | m3 | 14.38 | 215.31 | 3096.1578 | 0.0023797 | 94.65 | 0.22524
313 | HORMIGÓIN SIMPLE EN COLUMNAS f'c=210 Kg/cm2 Incluye encofrado | m3 | 15.97 | 216.92 | 3464.2124 | 0.0026626 | 94.91 | 0.25271
314 | MAMPOSTERIA DE LADRILLO VISTO | m2 | 217 | 24.51 | 5318.67 | 0.004088 | 100 | 0.4088
315 | CERRAMIENTO DE MALLA + TUBO HG DE 2" | m | 250 | 50.15 | 12537.5 | 0.0096365 | 77.138 | 0.74334
316 | PUERTA PEATONAL DE MALLA Y TUBO HG 2" | m2 | 10.5 | 125.2 | 1314.6 | 0.0010104 | 44.86 | 0.045327
317 | Transformador monofásico autoprotegido (CSP) de 15kVA 13800 GRDy/7967 V-120-240V | u | 1 | 2263.77 | 2263.77 | 0.00174 | 52.668 | 0.09164
318 | Seccionador fusible unipolar, tipo abierto 15kV, 100 A, BIL 95kV, con tirafusible. SPT-1S100-95. | u | 2 | 172.86 | 345.72 | 0.00026572 | 47.248 | 0.012555
319 | Estructura monofásica-centrada-retención EST-1CR | u | 4 | 109 | 436 | 0.00033512 | 81.524 | 0.02732
320 | Estructura en baja tensión tipo ESE-1ER | u | 4 | 76.44 | 305.76 | 0.00023501 | 68.646 | 0.016133
321 | Conductor desnudo cableado aluminio acero ACSR 6/1, 2 AWG, 7 hilos CO0-0B2 | m | 130 | 1.25 | 162.5 | 0.0001249 | 46.456 | 0.0058023
322 | Poste circular de hormigón armado, de 12m x 500m Kg de carga a la rotura, en terreno sin clasificar | u | 1 | 538.76 | 538.76 | 0.0004141 | 49.332 | 0.020428
323 | Tensor a tierra doble TAT-0TD, en terreno sin clasificar | u | 4 | 168.46 | 673.84 | 0.00051792 | 61.432 | 0.031817
324 | Tablero General de Medidores montado en la Interperie | u | 1 | 359.54 | 359.54 | 0.00027635 | 50.226 | 0.01388
325 | Manguera de polietileno reforzada de 2" | m | 30 | 1.71 | 51.3 | 3.943e-05 | 48.628 | 0.0019174
326 | Pozo de revisión tipo A. Incluye tapa de hormigón y accesorios del pozo según homolagación del MEER | u | 16 | 159.91 | 2558.56 | 0.0019665 | 58.866 | 0.11576
327 | Puesta a tierra para red secundaria aérea, 1 varilla y conductor de cobre No.2 AWG, PTO-0DC2_1 EN RS | u | 5 | 42.35 | 211.75 | 0.00016275 | 40.092 | 0.0065251
328 | Tendido y regulado de circuito eléctrico FFN 2x4(4) TTU | m | 12 | 14.02 | 168.24 | 0.00012931 | 48.498 | 0.0062713
329 | Banco de ductos 1x1 de 50 mm. EU0_0B1x1A1. Incluye todos los materiales y accesorios para la construcción de la canalización, tales como tubos PVC triducto, separadores, cinta de señalización, etc de acuerdo homologación MEER. | m | 240 | 29.02 | 6964.8 | 0.0053532 | 78.228 | 0.41877
330 | Banco de ductos 1x2 de 110mm, EU0-0B1x2B1. Incluye todos los materiales y accesorios necesarios para la construcción de la canalización, tales como: tubos PVC, triducto, separadores, cinta de señalización, etc, de acuerdo homologación MEER. | m | 5 | 37.87 | 189.35 | 0.00014554 | 83.67 | 0.012177
331 | Tendido y regulado de circuito eléctrico FFT 2x6 TTU + 1x14 THNN | m | 200 | 7.26 | 1452 | 0.001116 | 54.5 | 0.060823
332 | Montaje e Instalación de Punto de Luz 8m, Tipo Led Potencia 100W, según características de diseño | u | 8 | 970.48 | 7763.84 | 0.0059674 | 40.578 | 0.24214
333 | Empalme sumergible para instalar luminarias | u | 35 | 34.76 | 1216.6 | 0.00093509 | 46.764 | 0.043729
334 | Subtablero de distribución<STD1> tipo CDQ 4 espacios. Nema 5 | u | 2 | 71.71 | 143.42 | 0.00011023 | 48.124 | 0.0053049
335 | Tablero de distribución principal TP, en gabinete de servicio pesado en lámina de acero 1.5mm IP65. Dos compartimientos: barra de distribución, disyuntores principal y secundarios, con aisladores barras colectoras de cobre de 100A. de 40x40x20 cm NEMA R3 | u | 1 | 185.61 | 185.61 | 0.00014266 | 54.394 | 0.00776
336 | Tablero de Control de Bombeo TP, en gabinete de servicio pesado en lámina de acero 1.5mm IP65. Dos disyuntores principales y secundarios, con aisladores barras colectoras de cobre 100A, de 40x20x20 cm NEMA R3 | u | 1 | 787.96 | 787.96 | 0.00060564 | 43.42 | 0.026297
337 | Tendido y regulado de circuito eléctrico FFT-2X12 THHN + 1X14 THNN | m | 30 | 4.19 | 125.7 | 9.6615e-05 | 69.752 | 0.0067391
338 | Tendido y regulado de circuito eléctrico FFNT- 2X8(8) THHN +1X10 THHN | m | 15 | 9.96 | 149.4 | 0.00011483 | 59.874 | 0.0068754
339 | Tendido y regulado de circuito eléctrico FNT 1x14(14)+14 THHN | m | 3.5 | 3.98 | 13.93 | 1.0707e-05 | 71.074 | 0.00076097
340 | Tendido y regulado de circuito eléctrico FFNT- 2x6(6) +10 THHN | m | 60 | 7.45 | 447 | 0.00034357 | 60.424 | 0.02076
341 | Punto de Iluminación interior Led 25W | pto | 8 | 39.35 | 314.8 | 0.00024196 | 40.07 | 0.0096953
342 | Punto de tomacorriente doble normal polarizado a 120V, No incluye cable | pto | 16 | 12.54 | 200.64 | 0.00015421 | 70.344 | 0.010848
343 | Punto de tomacorriente simple normal polarizado a 240V.No incluye cable | pto | 3 | 11 | 33 | 2.5364e-05 | 74.584 | 0.0018918
344 | Tendido y regulado de circuito eléctrico FFT-2X10 THHN + 1X14 THNN | m | 5 | 5.98 | 29.9 | 2.2982e-05 | 80.944 | 0.0018602
345 | Barraje de 4 vías de BT salidas tipo Gel Port. No.6-2 para red subterránea | u | 6 | 24.41 | 146.46 | 0.00011257 | 56.156 | 0.0063215
346 | LIMPIEZA MANUAL DEL TERRENO | m2 | 80 | 2.12 | 169.6 | 0.00013036 | 100 | 0.013036
347 | REPLANTEO MANUAL PARA ESTRUCTURAS | m2 | 72.38 | 1.19 | 86.1322 | 6.6202e-05 | 100 | 0.0066202
348 | EXCAVACIÓN A MÁQUINA CIELO ABIERTO PLATAFORMA | m3 | 180.95 | 3.3 | 597.135 | 0.00045897 | 55.416 | 0.025434
349 | EXCAVACION A MANO EN SUELO SIN CLASIFICAR | m3 | 25 | 6.73 | 168.25 | 0.00012932 | 100 | 0.012932
350 | REPLANTILLO DE HORMIGÓN SIMPLE f'c=180 kg/cm2e=5cm + PIEDRA e=15cm | m2 | 90 | 24.66 | 2219.4 | 0.0017059 | 90.534 | 0.15444
351 | ACERO DE REFUERZO fy=4200 Kg/cm² | Kg | 3193.34 | 2.41 | 7695.9494 | 0.0059152 | 96.088 | 0.56838
352 | TAPADE BOCA DE VISITA TOL 1/16" (0.60m x 0.60m) | u | 1 | 93.19 | 93.19 | 7.1627e-05 | 44.08 | 0.0031573
353 | ENLUCIDO + IMPERMEABILIZANTE | m2 | 458.37 | 13.97 | 6403.4289 | 0.0049218 | 97.352 | 0.47914
354 | ENLUCIDO PALETEADO FINO 1:3 | m2 | 9.75 | 12.67 | 123.5325 | 9.4949e-05 | 100 | 0.0094949
355 | HORMIGON SIMPLE f'c=210 Kg/cm2 | m3 | 16.95 | 185.54 | 3144.903 | 0.0024172 | 94.692 | 0.22889
356 | MAMPOSTERIA DE BLOQUE DE 10 | m2 | 13.77 | 19.11 | 263.1447 | 0.00020226 | 100 | 0.020226
357 | DREN PVC NORMAL 110 mm | m | 63.51 | 13.09 | 831.3459 | 0.00063898 | 70.366 | 0.044963
358 | ENCOFRADO CIRCULAR DE PAREDES | m2 | 176.8 | 38.91 | 6879.288 | 0.0052875 | 95.224 | 0.5035
359 | ENCOFRADO ESPECIAL CUPULA | m2 | 72.7 | 38.52 | 2800.404 | 0.0021524 | 100 | 0.21524
360 | PINTURA CAUCHO LATEX | m2 | 229.18 | 4.11 | 941.9298 | 0.00072398 | 91.05 | 0.065918
361 | TUBERÍA LA LL Ø=160mm, e=4m, sin costura | m | 6.5 | 152.28 | 989.82 | 0.00076079 | 44.202 | 0.033628
362 | VALVULA DE COMPUERTA HF LL 160mm | u | 2 | 498.3 | 996.6 | 0.000766 | 41.746 | 0.031977
363 | TEE LA LL160mm x 160mm e=4 mm | u | 1 | 174.52 | 174.52 | 0.00013414 | 44.352 | 0.0059493
364 | UNION GIBAULT HD TIPO DRESSER 160MM | u | 2 | 83.48 | 166.96 | 0.00012833 | 49.114 | 0.0063027
365 | BOCA CAMPANA 160mm | u | 1 | 35.75 | 35.75 | 2.7478e-05 | 48.514 | 0.0013331
366 | TUBERÍA LA LL Ø=110mm, e=4m, sin costura | m | 1 | 64.37 | 64.37 | 4.9476e-05 | 50.506 | 0.0024988
367 | CODO 90° LA LL 110mm e=4mm | u | 1 | 81.73 | 81.73 | 6.2819e-05 | 47.452 | 0.0029809
368 | UNION GIBAULT HD TIPO DRESSER 200MM | u | 1 | 90.46 | 90.46 | 6.9529e-05 | 62.438 | 0.0043412
369 | LIMPIEZA MANUAL DEL TERRENO | m2 | 946.8 | 2.12 | 2007.216 | 0.0015428 | 100 | 0.15428
370 | REPLANTEO Y NIVELACION DEL EJE CON EQUIPO TOPOGRAFICO | km | 1.66 | 324.45 | 538.587 | 0.00041396 | 85.102 | 0.035229
371 | ROTURA DE PAVIMENTO RIGIDO e=20 cm A MAQUINA | m2 | 400 | 1.23 | 492 | 0.00037816 | 65.482 | 0.024763
372 | REPOSICIÓN DE PAVIMENTO RÍGIDO e=20 cm | m2 | 400 | 13.71 | 5484 | 0.0042151 | 98.38 | 0.41468
373 | RETIROYREPOSICION DE ADOQUÍN | m2 | 200 | 8.82 | 1764 | 0.0013558 | 99.99 | 0.13557
374 | EXCAVACIONMANUAL ZANJAS | m3 | 834.8 | 6.3 | 5259.24 | 0.0040423 | 100 | 0.40423
375 | EXCAVACION EN ROCA CON EXPLOSIVOS | m3 | 17.04 | 24.98 | 425.6592 | 0.00032717 | 94.93 | 0.031058
376 | EXCAVACION DE ZANJASA MAQUINA | m3 | 939.88 | 2.53 | 2377.8964 | 0.0018277 | 55.994 | 0.10234
377 | RASANTEO DE ZANJA | m | 1659 | 0.61 | 1011.99 | 0.00077783 | 100 | 0.077783
378 | SUMINISTRO Y COLOCACIÓN DE COLCHÓN DE ARENA | m3 | 99.54 | 12.91 | 1285.0614 | 0.00098771 | 100 | 0.098771
379 | RELLENO COMPACTADO MANUAL | m3 | 557.42 | 4.58 | 2552.9836 | 0.0019623 | 63.736 | 0.12507
380 | RELLENO COMPACTADO CON MATERIAL DEL SITIO | m3 | 1234.3 | 7.83 | 9664.569 | 0.0074283 | 72.886 | 0.54142
381 | TUBERÍA PVCUPSE160MM X 6M 1,00MPA(145PSI) | m | 1659 | 18.53 | 30741.27 | 0.023628 | 50.134 | 1.1846
382 | SUMINISTRO, INSTALACIÓN Y PRUEBA DE CODO PVC U/Z 160MM 1.00 MPA | u | 9 | 46.83 | 421.47 | 0.00032395 | 40.736 | 0.013196
383 | HORMIGON SIMPLE f'c=180 Kg/cm2 | m3 | 0.9 | 170.58 | 153.522 | 0.000118 | 93.524 | 0.011036
384 | REPLANTEO Y NIVELACION DEL EJE CON EQUIPO TOPOGRAFICO | km | 11.6558 | 324.45 | 3781.7276 | 0.0029067 | 85.102 | 0.24736
385 | ROTURA Y REPOSICIÓN DE PAVIMENTO ASFALTICO | m2 | 1200 | 3.28 | 3936 | 0.0030253 | 55.48 | 0.16784
386 | ROTURA DE PAVIMENTO RIGIDO e=20 cm A MAQUINA | m2 | 1200 | 1.23 | 1476 | 0.0011345 | 65.482 | 0.074288
387 | REPOSICIÓN DE PAVIMENTO RÍGIDO e=20 cm | m2 | 1200 | 13.71 | 16452 | 0.012645 | 98.38 | 1.244
388 | RETIROYREPOSICION DE ADOQUÍN | m2 | 1200 | 8.82 | 10584 | 0.008135 | 99.99 | 0.81342
389 | EXCAVACIONMANUAL ZANJAS | m3 | 183.76 | 6.3 | 1157.688 | 0.00088981 | 100 | 0.088981
390 | EXCAVACION EN ROCA CON EXPLOSIVOS | m3 | 10 | 24.98 | 249.8 | 0.000192 | 94.93 | 0.018227
391 | EXCAVACION DE ZANJASA MAQUINA | m3 | 8995.15 | 2.53 | 22757.7295 | 0.017492 | 55.994 | 0.97944
392 | RASANTEO DE ZANJA | m | 11656 | 0.61 | 7110.16 | 0.005465 | 100 | 0.5465
393 | SUMINISTRO Y COLOCACIÓN DE COLCHÓN DE ARENA | m3 | 699.36 | 12.91 | 9028.7376 | 0.0069396 | 100 | 0.69396
394 | RELLENO COMPACTADO MANUAL | m3 | 1058.04 | 4.58 | 4845.8232 | 0.0037246 | 63.736 | 0.23739
395 | RELLENO COMPACTADO CON MATERIAL DEL SITIO | m3 | 772.99 | 7.83 | 6052.5117 | 0.004652 | 72.886 | 0.33907
396 | TUBERÍA PVCUPSE200MM X 6M 1,00MPA(145PSI) | m | 512.91 | 27.69 | 14202.4779 | 0.010916 | 46.816 | 0.51105
397 | TUBERÍA PVCUPSE160MM X 6M 1,00MPA(145PSI) | m | 1470.79 | 18.53 | 27253.7387 | 0.020948 | 50.134 | 1.0502
398 | TUBERÍA PVCUPSE110MM X 6M 1,00MPA(145PSI) | m | 1013.01 | 11.25 | 11396.3625 | 0.0087594 | 49.9 | 0.43709
399 | TUBERÍA PVCUPSE90MM 1,00MPA(145PSI) | m | 1412.71 | 6.48 | 9154.3608 | 0.0070362 | 54.622 | 0.38433
400 | TUBERÍA PVCUPSE75MM X 6M 1,00MPA(145PSI) | m | 334.83 | 4.94 | 1654.0602 | 0.0012713 | 58.9 | 0.074881
401 | TUBERÍA PVCUPSE63MM 1,00MPA(145PSI) | m | 333.58 | 4.18 | 1394.3644 | 0.0010717 | 62.374 | 0.066848
402 | TUBERÍA PVCUPSE50MM X 6M 1,00MPA(145PSI) | m | 1199.9 | 3.35 | 4019.665 | 0.0030896 | 67.888 | 0.20974
403 | TUBERIA PVC - P E/C 32 MM 1.00 MPA | m | 5548.95 | 1.88 | 10432.026 | 0.0080182 | 73.354 | 0.58817
404 | SUMINISTRO E INSTALACIONCRUZ160 MM PVC P UPSE | u | 3 | 106.17 | 318.51 | 0.00024481 | 41.182 | 0.010082
405 | SUMINISTRO E INSTALACIONCRUZ110 MM PVC P UPSE | u | 3 | 51.52 | 154.56 | 0.0001188 | 42.44 | 0.0050417
406 | SUMINISTRO E INSTALACIONCRUZ90 MM PVC P UPSE | u | 3 | 41.63 | 124.89 | 9.5992e-05 | 42.978 | 0.0041255
407 | SUMINISTRO E INSTALACIONCRUZ63 MM PVC P UPSE | u | 5 | 20.08 | 100.4 | 7.7169e-05 | 46.156 | 0.0035618
408 | SUMINISTRO E INSTALACIONCRUZ50 MM PVC P E/C | u | 3 | 9.15 | 27.45 | 2.1098e-05 | 51.118 | 0.0010785
409 | SUMINISTRO E INSTALACIONCRUZ32 MM PVC P E/C | u | 5 | 12.72 | 63.6 | 4.8884e-05 | 47.848 | 0.002339
410 | SUMINISTRO E INSTALACION DE CODO 90º PVC PUPSE 160 MM | u | 3 | 48.35 | 145.05 | 0.00011149 | 42.592 | 0.0047485
411 | SUMINISTRO E INSTALACION DE CODO 90º PVC PUPSE 110 MM | u | 5 | 24.06 | 120.3 | 9.2464e-05 | 45.208 | 0.0041801
412 | SUMINISTRO E INSTALACION DE CODO 90º PVC PUPSE 90 MM | u | 6 | 19.16 | 114.96 | 8.836e-05 | 44.96 | 0.0039727
413 | SUMINISTRO E INSTALACION DE CODO PVC P UPSE 90° 63mm 1.00Mpa | u | 4 | 8.58 | 34.32 | 2.6379e-05 | 51.864 | 0.0013681
414 | SUMINISTRO E INSTALACION DE CODO PVC P UPSE 90° 50mm 1.00Mpa | u | 5 | 7.49 | 37.45 | 2.8785e-05 | 60.336 | 0.0017367
415 | CODO PVC E/C X90° D=32MM, PT=1.00 MPA | u | 7 | 2.78 | 19.46 | 1.4957e-05 | 61.914 | 0.00092606
416 | SUMINISTRO E INSTALACION DE TEEPVPP UPSE 110 MM | u | 11 | 46.53 | 511.83 | 0.0003934 | 46.748 | 0.018391
417 | SUMINISTRO E INSTALACION DE TEEPVPP UPSE 90 MM | u | 16 | 37.12 | 593.92 | 0.00045649 | 41.862 | 0.01911
418 | SUMINISTRO E INSTALACION DE TEEPVPP UPSE 63 MM | u | 16 | 9.76 | 156.16 | 0.00012003 | 47.12 | 0.0056557
419 | SUMINISTRO E INSTALACION DE TEE PVC P UPSE 50mm | u | 5 | 9.82 | 49.1 | 3.7739e-05 | 51.28 | 0.0019352
420 | TEE PVC E/C D=32MM PT=1.00 MPA | u | 5 | 2.05 | 10.25 | 7.8783e-06 | 51.884 | 0.00040876
421 | SUMINISTRO E INSTALACIONREDUCTOR PVCPUPSE 110X160MM | u | 5 | 31.89 | 159.45 | 0.00012256 | 42.448 | 0.0052022
422 | SUMINISTRO E INSTALACIONREDUCTOR PVCPUPSE 63X110MM | u | 5 | 6.89 | 34.45 | 2.6479e-05 | 49.552 | 0.0013121
423 | SUMINISTRO E INSTALACIONREDUCTOR PVCPUPSE 90X110MM | u | 5 | 15.06 | 75.3 | 5.7877e-05 | 44.818 | 0.0025939
424 | SUMINISTRO E INSTALACIONREDUCTOR PVCPUPSE 63X90MM | u | 5 | 12.33 | 61.65 | 4.7385e-05 | 45.34 | 0.0021484
425 | SUMINISTRO E INSTALACIONREDUCTOR PVCPUPSE 63X75MM | u | 5 | 7.12 | 35.6 | 2.7363e-05 | 49.262 | 0.0013479
426 | SUMINISTRO E INSTALACIONREDUCTOR PVCP UPSE 32X50 MM | u | 5 | 2.94 | 14.7 | 1.1299e-05 | 50.356 | 0.00056895
427 | TAPONPVC P E/C 32 MM PT=1.00 MPA | u | 18 | 2.64 | 47.52 | 3.6524e-05 | 51.522 | 0.0018818
428 | HORMIGON SIMPLE f'c=180 Kg/cm2 | m3 | 4 | 170.58 | 682.32 | 0.00052444 | 93.524 | 0.049048
429 | EXCAVACION A MANO EN SUELO SIN CLASIFICAR | m3 | 28 | 6.73 | 188.44 | 0.00014484 | 100 | 0.014484
430 | HORMIGON SIMPLE f'c=210 Kg/cm2 | m3 | 1.4 | 185.54 | 259.756 | 0.00019965 | 94.692 | 0.018905
431 | VÁLVULA DE COMPUERTA HF SB LL SRM Ø=200mm | u | 1 | 749.53 | 749.53 | 0.0005761 | 41.626 | 0.023981
432 | VALVULA DE COMPUERTA HF LL 160mm | u | 2 | 498.3 | 996.6 | 0.000766 | 41.746 | 0.031977
433 | VALVULA DE COMPUERTA HF LL 110MM | u | 5 | 317.02 | 1585.1 | 0.0012183 | 46.402 | 0.056533
434 | VÁLVULA DE COMPUERTA HF SB LL SRM Ø=90mm | u | 5 | 192.12 | 960.6 | 0.00073833 | 42.88 | 0.03166
435 | VÁLVULA DE COMPUERTA HF LL DN Ø=90mm | u | 1 | 192.12 | 192.12 | 0.00014767 | 42.88 | 0.0063319
436 | VALVULA COMPUERTA Y VOLANTE DE BRONCE2" | u | 5 | 56.72 | 283.6 | 0.00021798 | 43.834 | 0.0095549
437 | VALVULA COMPUERTA Y VOLANTE BRONCE 1" | u | 9 | 15.19 | 136.71 | 0.00010508 | 63.712 | 0.0066947
438 | CAJA DE VÁLVULA HF 160mm TRAFICO PESADO + TUBERÍA PERFILADA | u | 28 | 77.92 | 2181.76 | 0.0016769 | 64.348 | 0.10791
439 | EXCAVACION A MANO EN SUELO SIN CLASIFICAR | m3 | 12 | 6.73 | 80.76 | 6.2073e-05 | 100 | 0.0062073
440 | VALVULA REDUCTORA DE PRESIÓN HF LLØ=110mm | u | 1 | 1980.82 | 1980.82 | 0.0015225 | 41.016 | 0.062446
441 | VALVULA REDUCTORA DE PRESIÓN HF LLØ=90mm | u | 4 | 1154.82 | 4619.28 | 0.0035504 | 41.758 | 0.14826
442 | VALVULA REDUCTORA DE PRESIÓNHF BBØ= 63mm | u | 1 | 834.64 | 834.64 | 0.00064151 | 44.86 | 0.028778
443 | VALVULA REGULADORA DE PRESION 2" + ACCESORIOS | u | 2 | 187.15 | 374.3 | 0.00028769 | 43.262 | 0.012446
444 | VALVULA REDUCTORA DE PRESIÓN 1" | u | 4 | 179.45 | 717.8 | 0.00055171 | 40.416 | 0.022298
445 | HORMIGON SIMPLE f'c=210 Kg/cm2 | m3 | 0.6 | 185.54 | 111.324 | 8.5565e-05 | 94.692 | 0.0081023
446 | EXCAVACION A MANO EN SUELO SIN CLASIFICAR | m3 | 12 | 6.73 | 80.76 | 6.2073e-05 | 100 | 0.0062073
447 | EXCAVACION DE ZANJASA MAQUINA | m3 | 72 | 2.53 | 182.16 | 0.00014001 | 55.994 | 0.0078397
448 | HIDRANTE HF TIPO SIAMESA Ø=110mm | u | 7 | 797.66 | 5583.62 | 0.0042916 | 47.632 | 0.20442
449 | HIDRANTE HF TIPO SIAMESA Ø=90mm | u | 5 | 710.34 | 3551.7 | 0.0027299 | 48.578 | 0.13261
450 | SUMINISTRO E INSTALACION DE TEEPVPP UPSE 110 MM | u | 7 | 46.53 | 325.71 | 0.00025034 | 46.748 | 0.011703
451 | SUMINISTRO E INSTALACION DE TEEPVPP UPSE 90 MM | u | 5 | 37.12 | 185.6 | 0.00014265 | 41.862 | 0.0059718
452 | SUMINISTRO E INSTALACION DE CODO 90º PVC PUPSE 110 MM | u | 7 | 24.06 | 168.42 | 0.00012945 | 45.208 | 0.0058522
453 | SUMINISTRO E INSTALACION DE CODO 90º PVC PUPSE 90 MM | u | 5 | 19.16 | 95.8 | 7.3633e-05 | 44.96 | 0.0033105
454 | VALVULA DE COMPUERTA HF LL 110MM | u | 7 | 317.02 | 2219.14 | 0.0017057 | 46.402 | 0.079146
455 | VÁLVULA DE COMPUERTA HF SB LL SRM Ø=90mm | u | 5 | 192.12 | 960.6 | 0.00073833 | 42.88 | 0.03166
456 | CAJA DE VÁLVULA HF 160mm TRAFICO PESADO + TUBERÍA PERFILADA | u | 12 | 77.92 | 935.04 | 0.00071868 | 64.348 | 0.046246
457 | TUBERÍA PVCUPSE110MM X 6M 1,00MPA(145PSI) | m | 70 | 11.25 | 787.5 | 0.00060528 | 49.9 | 0.030204
458 | TUBERÍA PVCUPSE90MM 1,00MPA(145PSI) | m | 50 | 6.48 | 324 | 0.00024903 | 54.622 | 0.013603
459 | UNION GIBAULT HD 110MM | u | 14 | 41.11 | 575.54 | 0.00044237 | 62.12 | 0.02748
460 | UNION GIBAULT HD TIPO DRESSER 90MM | u | 10 | 32.06 | 320.6 | 0.00024642 | 58.032 | 0.0143
461 | HORMIGON SIMPLE f'c=210 Kg/cm2 | m3 | 0.6 | 185.54 | 111.324 | 8.5565e-05 | 94.692 | 0.0081023
462 | EXCAVACION DE ZANJASA MAQUINA | m3 | 1411.2 | 2.53 | 3570.336 | 0.0027442 | 55.994 | 0.15366
463 | RELLENO COMPACTADO CON MATERIAL DE MEJORAMIENTO | m3 | 1411.2 | 12.16 | 17160.192 | 0.01319 | 97.094 | 1.2806
464 | TUBERIA PVC-P U/Rc 1/2" | m | 2940 | 2.65 | 7791 | 0.0059883 | 71.96 | 0.43092
465 | HORMIGON SIMPLE f'c=180 Kg/cm2 | m3 | 11.76 | 170.58 | 2006.0208 | 0.0015419 | 93.524 | 0.1442
466 | CONEXION DOMICILIARIA 1/2" MEDIDOR DE 1/2" Y ACCESORIOS | u | 490 | 92.39 | 45271.1 | 0.034796 | 56.47 | 1.9649
467 | LIMPIEZA MANUAL DEL TERRENO | m2 | 80 | 2.12 | 169.6 | 0.00013036 | 100 | 0.013036
468 | REPLANTEO MANUAL PARA ESTRUCTURAS | m2 | 72.38 | 1.19 | 86.1322 | 6.6202e-05 | 100 | 0.0066202
469 | EXCAVACIÓN A MÁQUINA CIELO ABIERTO PLATAFORMA | m3 | 180.95 | 3.3 | 597.135 | 0.00045897 | 55.416 | 0.025434
470 | EXCAVACION A MANO EN SUELO SIN CLASIFICAR | m3 | 25 | 6.73 | 168.25 | 0.00012932 | 100 | 0.012932
471 | REPLANTILLO DE HORMIGÓN SIMPLE f'c=180 kg/cm2e=5cm + PIEDRA e=15cm | m2 | 90 | 24.66 | 2219.4 | 0.0017059 | 90.534 | 0.15444
472 | ACERO DE REFUERZO fy=4200 Kg/cm² | Kg | 6500 | 2.41 | 15665 | 0.01204 | 96.088 | 1.1569
473 | TAPADE BOCA DE VISITA TOL 1/16" (0.60m x 0.60m) | u | 1 | 93.19 | 93.19 | 7.1627e-05 | 44.08 | 0.0031573
474 | ENLUCIDO + IMPERMEABILIZANTE | m2 | 458.37 | 13.97 | 6403.4289 | 0.0049218 | 97.352 | 0.47914
475 | ENLUCIDO PALETEADO FINO 1:3 | m2 | 9.75 | 12.67 | 123.5325 | 9.4949e-05 | 100 | 0.0094949
476 | HORMIGON SIMPLE f'c=210 Kg/cm2 | m3 | 16.95 | 185.54 | 3144.903 | 0.0024172 | 94.692 | 0.22889
477 | MAMPOSTERIA DE BLOQUE DE 10 | m2 | 13.77 | 19.11 | 263.1447 | 0.00020226 | 100 | 0.020226
478 | DREN PVC NORMAL 110 mm | m | 63.51 | 13.09 | 831.3459 | 0.00063898 | 70.366 | 0.044963
479 | ENCOFRADO CIRCULAR DE PAREDES | m2 | 176.8 | 38.91 | 6879.288 | 0.0052875 | 95.224 | 0.5035
480 | ENCOFRADO ESPECIAL CUPULA | m2 | 72.7 | 38.52 | 2800.404 | 0.0021524 | 100 | 0.21524
481 | PINTURA CAUCHO LATEX | m2 | 229.18 | 4.11 | 941.9298 | 0.00072398 | 91.05 | 0.065918
482 | TUBERÍA LA LL Ø=160mm, e=4m, sin costura | m | 6.5 | 152.28 | 989.82 | 0.00076079 | 44.202 | 0.033628
483 | VALVULA DE COMPUERTA HF LL 160mm | u | 2 | 498.3 | 996.6 | 0.000766 | 41.746 | 0.031977
484 | TEE LA LL160mm x 160mm e=4 mm | u | 1 | 174.52 | 174.52 | 0.00013414 | 44.352 | 0.0059493
485 | UNION GIBAULT HD TIPO DRESSER 160MM | u | 2 | 83.48 | 166.96 | 0.00012833 | 49.114 | 0.0063027
486 | BOCA CAMPANA 160mm | u | 1 | 35.75 | 35.75 | 2.7478e-05 | 48.514 | 0.0013331
487 | TUBERÍA LA LL Ø=110mm, e=4m, sin costura | m | 1 | 64.37 | 64.37 | 4.9476e-05 | 50.506 | 0.0024988
488 | CODO 90° LA LL 110mm e=4mm | u | 1 | 81.73 | 81.73 | 6.2819e-05 | 47.452 | 0.0029809
489 | UNION GIBAULT HD TIPO DRESSER 200MM | u | 1 | 90.46 | 90.46 | 6.9529e-05 | 62.438 | 0.0043412
490 | LIMPIEZA MANUAL DEL TERRENO | m2 | 19.69 | 2.12 | 41.7428 | 3.2084e-05 | 100 | 0.0032084
491 | REPLANTEO MANUAL PARA ESTRUCTURAS | m2 | 17.5 | 1.19 | 20.825 | 1.6006e-05 | 100 | 0.0016006
492 | EXCAVACION A MANO SIN CLASIFICAR EN PRESENCIA DE AGUA | m3 | 18.94 | 10.44 | 197.7336 | 0.00015198 | 86.44 | 0.013137
493 | EXCAVACION EN ROCA CON EXPLOSIVOS CON PRESENCIA DE AGUA | m3 | 1 | 26.77 | 26.77 | 2.0576e-05 | 88.9 | 0.0018292
494 | ENCOFRADO / DESENCOFRADO | m2 | 30.8 | 15.18 | 467.544 | 0.00035936 | 99.656 | 0.035812
495 | ACERO DE REFUERZO fy=4200 Kg/cm² | Kg | 5.61 | 2.41 | 13.5201 | 1.0392e-05 | 96.088 | 0.00099852
496 | HORMIGONCICLOPEO (60por ciento H.S. f'c=180 Kg/cm2) | m3 | 6 | 139.52 | 837.12 | 0.00064342 | 95.232 | 0.061274
497 | HORMIGON SIMPLE f'c=210 Kg/cm2 | m3 | 1.83 | 185.54 | 339.5382 | 0.00026097 | 94.692 | 0.024712
498 | RELLENO COMPACTADO CON MATERIAL DEL SITIO | m3 | 1.84 | 7.83 | 14.4072 | 1.1074e-05 | 72.886 | 0.00080711
499 | REPLANTILLO DE HORMIGÓN SIMPLE f'c=180 kg/cm2e=5cm + PIEDRA e=15cm | m2 | 2.995 | 24.66 | 73.8567 | 5.6767e-05 | 90.534 | 0.0051394
500 | VERTEDERO DE TOL GALVANIZADO (1/16") (0.50x0.30) | u | 1 | 81.56 | 81.56 | 6.2688e-05 | 56.596 | 0.0035479
501 | REJILLA METÁLICA (0.73X0.27)(ANGULO 1x1x1/8)(BARROTES 10MM) | u | 1 | 113.66 | 113.66 | 8.7361e-05 | 62.626 | 0.005471
502 | ENLUCIDO + IMPERMEABILIZANTE | m2 | 7.56 | 13.97 | 105.6132 | 8.1176e-05 | 97.352 | 0.0079026
503 | TRANSPORTE DE CEMENTO EN ACEMILA | Tn | 3 | 72.41 | 217.23 | 0.00016697 | 99.99 | 0.016695
504 | TRANSPORTE DE MATERIAL PETREO EN ACEMILA | m3-km | 15 | 48.3 | 724.5 | 0.00055686 | 100 | 0.055686
505 | TRANSPORTE DE HIERRO EN ACEMILA | u | 80 | 0.24 | 19.2 | 1.4757e-05 | 100 | 0.0014757
506 | ENLUCIDO PALETEADO FINO 1:3 | m2 | 6.7 | 12.67 | 84.889 | 6.5247e-05 | 100 | 0.0065247
507 | TUBERÍA PVC-S E/C DESAGÜE 110mm | m | 2.7 | 5.8 | 15.66 | 1.2036e-05 | 45.884 | 0.00055228
508 | CERNIDERAS DE ALUMINIO ROSCADA 1 1/2" o 40 mm | u | 1 | 37.29 | 37.29 | 2.8662e-05 | 56.336 | 0.0016147
509 | TUBERÍA PVC PR DE 1 1/4" | m | 1.2 | 3.74 | 4.488 | 3.4495e-06 | 45.358 | 0.00015646
510 | UNIVERSAL PVC-PR 1 1/4" | u | 2 | 5.63 | 11.26 | 8.6546e-06 | 58.612 | 0.00050726
511 | VÁLVULA DE COMPUERTA Y VOLANTE DE BRONCE 1 1/4" | u | 1 | 51.29 | 51.29 | 3.9422e-05 | 52.738 | 0.002079
512 | ADAPTADORES DE PVC-PR 40mm A 1 1/4" | u | 1 | 3.45 | 3.45 | 2.6517e-06 | 75.34 | 0.00019978
513 | TUBERÍA HG 3" | m | 1 | 20.73 | 20.73 | 1.5933e-05 | 41.47 | 0.00066076
514 | UNIVERSAL HG 3" | u | 3 | 20.95 | 62.85 | 4.8307e-05 | 54.532 | 0.0026343
515 | NEPLOHG LL 3" L=12cm | u | 3 | 7.56 | 22.68 | 1.7432e-05 | 90.644 | 0.0015801
516 | VALVULA COMPUERTA Y VOLANTE DE BRONCE3" | u | 1 | 85.23 | 85.23 | 6.5509e-05 | 48.492 | 0.0031767
517 | TEE HG 3" | u | 1 | 22.61 | 22.61 | 1.7378e-05 | 62.428 | 0.0010849
518 | ADAPTADOR PVC-HG90mm x 3" | u | 1 | 6.58 | 6.58 | 5.0575e-06 | 43.48 | 0.0002199
519 | CODO HG 90º 3" | u | 1 | 9.94 | 9.94 | 7.64e-06 | 67.88 | 0.0005186
520 | TUBERIA PVC-P E/C 90 mm0.63MPA | m | 3 | 7.29 | 21.87 | 1.681e-05 | 79.756 | 0.0013407
521 | CODO PVC E/C 90 mm x 45° | u | 1 | 14.34 | 14.34 | 1.1022e-05 | 50.62 | 0.00055793
522 | LIMPIEZA MANUAL DEL TERRENO | m2 | 16 | 2.12 | 33.92 | 2.6071e-05 | 100 | 0.0026071
523 | REPLANTEO MANUAL PARA ESTRUCTURAS | m2 | 4.62 | 1.19 | 5.4978 | 4.2257e-06 | 100 | 0.00042257
524 | EXCAVACION A MANO EN SUELO SIN CLASIFICAR | m3 | 14.38 | 6.73 | 96.7774 | 7.4384e-05 | 100 | 0.0074384
525 | REPLANTILLO DE HORMIGÓN SIMPLE f'c=180 kg/cm2e=5cm + PIEDRA e=15cm | m2 | 2.39 | 24.66 | 58.9374 | 4.53e-05 | 90.534 | 0.0041012
526 | HORMIGON SIMPLE f'c=210 Kg/cm2 | m3 | 5.05 | 185.54 | 936.977 | 0.00072017 | 94.692 | 0.068195
527 | ENCOFRADO / DESENCOFRADO | m2 | 24.88 | 15.18 | 377.6784 | 0.00029029 | 99.656 | 0.028929
528 | ENLUCIDO + IMPERMEABILIZANTE | m2 | 8.85 | 13.97 | 123.6345 | 9.5027e-05 | 97.352 | 0.0092511
529 | ENLUCIDO PALETEADO FINO 1:3 | m2 | 8.64 | 12.67 | 109.4688 | 8.4139e-05 | 100 | 0.0084139
530 | TAPADE BOCA DE VISITA TOL 1/16" (0.60m x 0.60m) | u | 3 | 93.19 | 279.57 | 0.00021488 | 44.08 | 0.009472
531 | ACERO DE REFUERZO fy=4200 Kg/cm² | Kg | 119.94 | 2.41 | 289.0554 | 0.00022217 | 96.088 | 0.021348
532 | PINTURA CAUCHO LATEX | m2 | 13.9 | 4.11 | 57.129 | 4.391e-05 | 91.05 | 0.003998
533 | ADAPTADORES DE PVC-PR 40mm A 1 1/4" | u | 2 | 3.45 | 6.9 | 5.3034e-06 | 75.34 | 0.00039956
534 | TUBERÍA PVC PR DE 1 1/4" | m | 8 | 3.74 | 29.92 | 2.2997e-05 | 45.358 | 0.0010431
535 | UNIVERSAL PVC-PR 1 1/4" | u | 10 | 5.63 | 56.3 | 4.3273e-05 | 58.612 | 0.0025363
536 | NEPLO PVC-PR 1 1/4" | u | 14 | 4.13 | 57.82 | 4.4441e-05 | 64.684 | 0.0028746
537 | TEE PVC PR DE 1 1/4" | u | 2 | 7.63 | 15.26 | 1.1729e-05 | 56.752 | 0.00066565
538 | VÁLVULA DE COMPUERTA Y VOLANTE DE BRONCE 1 1/4" | u | 4 | 51.29 | 205.16 | 0.00015769 | 52.738 | 0.0083162
539 | CODO PVC PRDE 1 1/4" x90° | u | 2 | 5.2 | 10.4 | 7.9936e-06 | 68.056 | 0.00054401
540 | TUBERÍA HG 3" | m | 2.9 | 20.73 | 60.117 | 4.6207e-05 | 41.47 | 0.0019162
541 | CODO HG 90º 3" | u | 2 | 9.94 | 19.88 | 1.528e-05 | 67.88 | 0.0010372
542 | TEE HG 3" | u | 1 | 22.61 | 22.61 | 1.7378e-05 | 62.428 | 0.0010849
543 | NEPLOHG LL 3" L=12cm | u | 3 | 7.56 | 22.68 | 1.7432e-05 | 90.644 | 0.0015801
544 | UNIVERSAL HG 3" | u | 2 | 20.95 | 41.9 | 3.2205e-05 | 54.532 | 0.0017562
545 | VALVULA COMPUERTA Y VOLANTE DE BRONCE3" | u | 1 | 85.23 | 85.23 | 6.5509e-05 | 48.492 | 0.0031767
546 | ADAPTADOR PVC-HG90mm x 3" | u | 1 | 6.58 | 6.58 | 5.0575e-06 | 43.48 | 0.0002199
547 | TUBERIA PVC-P E/C 90 mm0.63MPA | m | 3.6 | 7.29 | 26.244 | 2.0171e-05 | 79.756 | 0.0016088
548 | HORMIGON SIMPLE f'c=180 Kg/cm2 | m3 | 1.07 | 170.58 | 182.5206 | 0.00014029 | 93.524 | 0.01312
549 | HORMIGONCICLOPEO (60por ciento H.S. f'c=180 Kg/cm2) | m3 | 4.28 | 139.52 | 597.1456 | 0.00045897 | 95.232 | 0.043709
550 | CERRAMIENTO DE MALLA + TUBO HG DE 2" | m | 23.75 | 50.15 | 1191.0625 | 0.00091547 | 77.138 | 0.070617
551 | PUERTA PEATONAL DE MALLA Y TUBO HG 2" | m2 | 1 | 125.2 | 125.2 | 9.623e-05 | 44.86 | 0.0043169
552 | HORMIGÓIN SIMPLE EN COLUMNAS f'c=210 Kg/cm2 Incluye encofrado | m3 | 0.31 | 216.92 | 67.2452 | 5.1686e-05 | 94.91 | 0.0049055
553 | REPLANTEO Y NIVELACION DEL EJE CON EQUIPO TOPOGRAFICO | km | 2.86 | 324.45 | 927.927 | 0.00071322 | 85.102 | 0.060696
554 | EXCAVACIONMANUAL ZANJAS | m3 | 1372.8 | 6.3 | 8648.64 | 0.0066475 | 100 | 0.66475
555 | RELLENO COMPACTADO MANUAL | m3 | 686.4 | 4.58 | 3143.712 | 0.0024163 | 63.736 | 0.15401
556 | RELLENO COMPACTADO DE ZANJAS | m3 | 686.4 | 5.6 | 3843.84 | 0.0029544 | 73.276 | 0.21649
557 | TUBERIA P.V.C.-P E/C 40mm 1.00 Mpa | m | 2860 | 3.75 | 10725 | 0.0082434 | 46.188 | 0.38074
558 | RASANTEO DE ZANJA | m | 2860 | 0.61 | 1744.6 | 0.0013409 | 100 | 0.13409
559 | SUMINISTRO Y COLOCACIÓN DE COLCHÓN DE ARENA | m3 | 14.3 | 12.91 | 184.613 | 0.0001419 | 100 | 0.01419
560 | EXCAVACION A MANO EN SUELO SIN CLASIFICAR | m3 | 2.53 | 6.73 | 17.0269 | 1.3087e-05 | 100 | 0.0013087
561 | REPLANTILLO DE HORMIGÓN SIMPLE f'c=180 kg/cm2e=5cm + PIEDRA e=15cm | m2 | 1.32 | 24.66 | 32.5512 | 2.5019e-05 | 90.534 | 0.0022651
562 | MAMPOSTERIA DE PIEDRA MORT 1:4 | m3 | 0.2 | 98.15 | 19.63 | 1.5088e-05 | 97.986 | 0.0014784
563 | HORMIGON SIMPLE f'c=210 Kg/cm2 | m3 | 0.53 | 185.54 | 98.3362 | 7.5582e-05 | 94.692 | 0.0071571
564 | MAMPOSTERIA DE LADRILLO | m2 | 3.84 | 19.6 | 75.264 | 5.7849e-05 | 99.98 | 0.0057837
565 | ENLUCIDO + IMPERMEABILIZANTE | m2 | 4.21 | 13.97 | 58.8137 | 4.5205e-05 | 97.352 | 0.0044008
566 | ENLUCIDO PALETEADO FINO 1:3 | m2 | 7.68 | 12.67 | 97.3056 | 7.479e-05 | 100 | 0.007479
567 | ENCOFRADO / DESENCOFRADO | m2 | 5.78 | 15.18 | 87.7404 | 6.7438e-05 | 99.656 | 0.0067206
568 | TAPADE BOCA DE VISITA TOL 1/16" (0.60m x 0.60m) | u | 3 | 93.19 | 279.57 | 0.00021488 | 44.08 | 0.009472
569 | ACERO DE REFUERZO fy=4200 Kg/cm² | Kg | 1.85 | 2.41 | 4.4585 | 3.4269e-06 | 96.088 | 0.00032928
570 | PINTURA CAUCHO LATEX | m2 | 7.68 | 4.11 | 31.5648 | 2.4261e-05 | 91.05 | 0.002209
571 | TUBERÍA PVC PR DE 1 1/4" | m | 3 | 3.74 | 11.22 | 8.6238e-06 | 45.358 | 0.00039116
572 | UNIVERSAL PVC-PR 1 1/4" | u | 4 | 5.63 | 22.52 | 1.7309e-05 | 58.612 | 0.0010145
573 | VÁLVULA DE COMPUERTA Y VOLANTE DE BRONCE 1 1/4" | u | 2 | 51.29 | 102.58 | 7.8844e-05 | 52.738 | 0.0041581
574 | ADAPTADORES DE PVC-PR 40mm A 1 1/4" | u | 1 | 3.45 | 3.45 | 2.6517e-06 | 75.34 | 0.00019978
575 | CODO PVC PRDE 1 1/4" x90° | u | 3 | 5.2 | 15.6 | 1.199e-05 | 68.056 | 0.00081602
576 | TUBERÍA PVCUPSE63MM 0.63MPA | m | 3 | 2.28 | 6.84 | 5.2573e-06 | 51.954 | 0.00027314
577 | TUBERIA PVC-P U/Rc 2" | m | 2 | 9.29 | 18.58 | 1.4281e-05 | 80.95 | 0.001156
578 | UNIVERSAL PVC-PR 2" | u | 2 | 9.51 | 19.02 | 1.4619e-05 | 48.498 | 0.00070899
579 | VALVULA DE COMPUERTA Y VOLANTE DE BRONCE 2" | u | 1 | 69.63 | 69.63 | 5.3518e-05 | 47.288 | 0.0025308
580 | TEE PVC-P U/Rc 2" | u | 1 | 12.58 | 12.58 | 9.6691e-06 | 80.312 | 0.00077655
581 | EXCAVACION A MANO EN SUELO SIN CLASIFICAR | m3 | 7 | 6.73 | 47.11 | 3.6209e-05 | 100 | 0.0036209
582 | HORMIGON SIMPLE f'c=210 Kg/cm2 | m3 | 3.36 | 185.54 | 623.4144 | 0.00047916 | 94.692 | 0.045373
583 | ENCOFRADO / DESENCOFRADO | m2 | 50 | 15.18 | 759 | 0.00058338 | 99.656 | 0.058137
584 | TAPADE BOCA DE VISITA TOL 1/16" (0.60m x 0.60m) | u | 7 | 93.19 | 652.33 | 0.00050139 | 44.08 | 0.022101
585 | ADAPTADORES DE PVC-PR 40mm A 1 1/4" | u | 14 | 3.45 | 48.3 | 3.7124e-05 | 75.34 | 0.0027969
586 | TUBERÍA PVC PR DE 1 1/4" | m | 7 | 3.74 | 26.18 | 2.0122e-05 | 45.358 | 0.00091271
587 | COLLAR DE DERIVACIÓN DE 1/2" A 40 mm | u | 7 | 3.27 | 22.89 | 1.7594e-05 | 50.172 | 0.0008827
588 | TUBERIA PVC-P U/Rc 1/2" | m | 7 | 2.65 | 18.55 | 1.4258e-05 | 71.96 | 0.001026
589 | UNIVERSAL PVC-PR 1/2" | u | 14 | 1.36 | 19.04 | 1.4634e-05 | 44.846 | 0.00065629
590 | VALVULA COMPUERTA Y VOLANTE DE BRONCE1/2" | u | 7 | 13.17 | 92.19 | 7.0858e-05 | 76.984 | 0.005455
591 | NEPLO CINTURA PVC-PR 1/2" | u | 14 | 1.09 | 15.26 | 1.1729e-05 | 43.038 | 0.00050479
592 | VALVULA DE AIRE HF DE 1/2" | u | 7 | 45.4 | 317.8 | 0.00024427 | 71.916 | 0.017567
593 | EXCAVACION A MANO EN SUELO SIN CLASIFICAR | m3 | 1 | 6.73 | 6.73 | 5.1728e-06 | 100 | 0.00051728
594 | HORMIGON SIMPLE f'c=210 Kg/cm2 | m3 | 0.576 | 185.54 | 106.871 | 8.2142e-05 | 94.692 | 0.0077782
595 | ENCOFRADO / DESENCOFRADO | m2 | 5.12 | 15.18 | 77.7216 | 5.9738e-05 | 99.656 | 0.0059532
596 | TAPADE BOCA DE VISITA TOL 1/16" (0.60m x 0.60m) | u | 1 | 93.19 | 93.19 | 7.1627e-05 | 44.08 | 0.0031573
597 | ADAPTADORES DE PVC-PR 40mm A 1 1/4" | u | 2 | 3.45 | 6.9 | 5.3034e-06 | 75.34 | 0.00039956
598 | TUBERÍA PVC PR DE 1 1/4" | m | 2 | 3.74 | 7.48 | 5.7492e-06 | 45.358 | 0.00026077
599 | TEE PVC PR DE 1 1/4" | u | 1 | 7.63 | 7.63 | 5.8645e-06 | 56.752 | 0.00033282
600 | UNIVERSAL PVC-PR 1 1/4" | u | 2 | 5.63 | 11.26 | 8.6546e-06 | 58.612 | 0.00050726
601 | VÁLVULA DE COMPUERTA Y VOLANTE DE BRONCE 1 1/4" | u | 1 | 51.29 | 51.29 | 3.9422e-05 | 52.738 | 0.002079
602 | EXCAVACION A MANO EN SUELO SIN CLASIFICAR | m3 | 1.5 | 6.73 | 10.095 | 7.7591e-06 | 100 | 0.00077591
603 | HORMIGON SIMPLE f'c=210 Kg/cm2 | m3 | 0.3 | 185.54 | 55.662 | 4.2783e-05 | 94.692 | 0.0040512
604 | CABLE DE ACERO 3/8" | m | 24 | 19.92 | 478.08 | 0.00036746 | 68.02 | 0.024995
605 | MORDAZA PARA CABLE 3/8" | u | 8 | 9.71 | 77.68 | 5.9706e-05 | 48.958 | 0.0029231
606 | GUARDACABLE 3/8" | u | 4 | 5.74 | 22.96 | 1.7647e-05 | 50.61 | 0.00089313
607 | TUBO FLEX 2" | u | 15 | 4.16 | 62.4 | 4.7961e-05 | 45.512 | 0.0021828
608 | TENSOR 3/8" | u | 1 | 34.57 | 34.57 | 2.6571e-05 | 48.812 | 0.001297
609 | CABLE GALVANIZADO 14 | u | 15 | 0.68 | 10.2 | 7.8398e-06 | 73.832 | 0.00057883
610 | ACERO DE REFUERZO fy=4200 Kg/cm² | Kg | 2.66 | 2.41 | 6.4106 | 4.9273e-06 | 96.088 | 0.00047345
611 | SUMINISTRO E INSTALACIÓN DE PLANTA MODULAR (2 l/s) | u | 1 | 81199.25 | 81199.25 | 0.062411 | 40.022 | 2.4978
612 | REPLANTEO MANUAL PARA ESTRUCTURAS | m2 | 115 | 1.19 | 136.85 | 0.00010518 | 100 | 0.010518
613 | EXCAVACION A MANO EN SUELO SIN CLASIFICAR | m3 | 34.95 | 6.73 | 235.2135 | 0.00018079 | 100 | 0.018079
614 | HORMIGONCICLOPEO (60por ciento H.S. f'c=180 Kg/cm2) | m3 | 6 | 139.52 | 837.12 | 0.00064342 | 95.232 | 0.061274
615 | CERRAMIENTO DE MALLA + TUBO HG DE 2" | m | 115 | 50.15 | 5767.25 | 0.0044328 | 77.138 | 0.34194
616 | CAJA DE REVISIÓN DE H.S. f'c= 180Kg/cm2 0.80 X 0.80 m + TAPA H.A., e=7cm | u | 5 | 108.89 | 544.45 | 0.00041847 | 76.22 | 0.031896
617 | REPLANTEO MANUAL PARA ESTRUCTURAS | m2 | 25 | 1.19 | 29.75 | 2.2866e-05 | 100 | 0.0022866
618 | EXCAVACION A MANO EN SUELO SIN CLASIFICAR | m3 | 59.45 | 6.73 | 400.0985 | 0.00030752 | 100 | 0.030752
619 | HORMIGÓN SIMPLE f'c=210 Kg/cm² TANQUE DE ALMACENAMIENTO | m3 | 3.9 | 230.42 | 898.638 | 0.0006907 | 94.51 | 0.065278
620 | ENCOFRADO / DESENCOFRADO | m2 | 110 | 15.18 | 1669.8 | 0.0012834 | 99.656 | 0.1279
621 | HORMIGON SIMPLE f'c=210 Kg/cm2 | m3 | 16.7 | 185.54 | 3098.518 | 0.0023816 | 94.692 | 0.22551
622 | ACERO DE REFUERZO fy=4200 Kg/cm² | Kg | 758.29 | 2.41 | 1827.4789 | 0.0014046 | 96.088 | 0.13497
623 | TUBERÍA PVC PR DE 1" | m | 60 | 3.23 | 193.8 | 0.00014896 | 51.898 | 0.0077306
624 | CODO PVC PRDE 1" x 90° | u | 6 | 5.27 | 31.62 | 2.4304e-05 | 69.058 | 0.0016784
625 | UNIÓN UNIVERSAL PVC PR DE 1" | u | 4 | 9.82 | 39.28 | 3.0191e-05 | 55.594 | 0.0016784
626 | VALVULA COMPUERTA Y VOLANTE BRONCE 1" | u | 2 | 15.19 | 30.38 | 2.335e-05 | 63.712 | 0.0014877
627 | VALVULA CHECK BRONCE Ø=1" | u | 2 | 41.65 | 83.3 | 6.4025e-05 | 51.684 | 0.0033091
628 | TUBERÍA PVCUPSE110MM X 6M 0,63MPA(91PSI) | m | 50 | 5.58 | 279 | 0.00021444 | 46.114 | 0.0098888
629 | VALVULA DE COMPUERTA HF LL 110MM | u | 2 | 317.02 | 634.04 | 0.00048733 | 46.402 | 0.022613
630 | UNION GIBAULT HD 110MM | u | 4 | 41.11 | 164.44 | 0.00012639 | 62.12 | 0.0078514
631 | TUBERÍA PVC-S E/C DESAGÜE 110mm | m | 40 | 5.8 | 232 | 0.00017832 | 45.884 | 0.0081819
632 | REPLANTEO MANUAL PARA ESTRUCTURAS | m2 | 108 | 1.19 | 128.52 | 9.8782e-05 | 100 | 0.0098782
633 | EXCAVACION A MANO EN SUELO SIN CLASIFICAR | m3 | 9.6 | 6.73 | 64.608 | 4.9659e-05 | 100 | 0.0049659
634 | HORMIGON SIMPLE f'c=210 Kg/cm2 | m3 | 3.42 | 185.54 | 634.5468 | 0.00048772 | 94.692 | 0.046183
635 | ACERO DE REFUERZO fy=4200 Kg/cm² | Kg | 405.04 | 2.41 | 976.1464 | 0.00075028 | 96.088 | 0.072093
636 | ACERO ESTRUCTURAL | Kg | 1772 | 4.45 | 7885.4 | 0.0060608 | 49.162 | 0.29796
637 | CUBIERTA DE GALVALUME NATURAL e=0.35 mm | m2 | 108 | 14.25 | 1539 | 0.0011829 | 52.09 | 0.061617
638 | REPLANTEO MANUAL PARA ESTRUCTURAS | m2 | 9 | 1.19 | 10.71 | 8.2318e-06 | 100 | 0.00082318
639 | EXCAVACION A MANO EN SUELO SIN CLASIFICAR | m3 | 12 | 6.73 | 80.76 | 6.2073e-05 | 100 | 0.0062073
640 | HORMIGON SIMPLE f'c=210 Kg/cm2 | m3 | 1 | 185.54 | 185.54 | 0.00014261 | 94.692 | 0.013504
641 | BOMBA HORIZONTAL CENTRIFUGA 0.75 HP | u | 2 | 558.37 | 1116.74 | 0.00085834 | 42.178 | 0.036203
642 | TUBERÍA PVC PR DE 1" | m | 10 | 3.23 | 32.3 | 2.4826e-05 | 51.898 | 0.0012884
643 | CODO PVC PRDE 1" x 90° | u | 3 | 5.27 | 15.81 | 1.2152e-05 | 69.058 | 0.00083918
644 | UNIÓN UNIVERSAL PVC PR DE 1" | u | 4 | 9.82 | 39.28 | 3.0191e-05 | 55.594 | 0.0016784
645 | VALVULA COMPUERTA Y VOLANTE BRONCE 1" | u | 2 | 15.19 | 30.38 | 2.335e-05 | 63.712 | 0.0014877
646 | TAPADE BOCA DE VISITA TOL 1/16" (0.60m x 0.60m) | u | 2 | 93.19 | 186.38 | 0.00014325 | 44.08 | 0.0063146
647 | LIMPIEZA MANUAL DEL TERRENO | m2 | 16.57 | 2.12 | 35.1284 | 2.7e-05 | 100 | 0.0027
648 | REPLANTEO MANUAL PARA ESTRUCTURAS | m2 | 16.57 | 1.19 | 19.7183 | 1.5156e-05 | 100 | 0.0015156
649 | EXCAVACION A MANO EN SUELO SIN CLASIFICAR | m3 | 41.12 | 6.73 | 276.7376 | 0.0002127 | 100 | 0.02127
650 | REPLANTILLO DE HORMIGÓN SIMPLE f'c=180 kg/cm2e=5cm + PIEDRA e=15cm | m2 | 15.13 | 24.66 | 373.1058 | 0.00028677 | 90.534 | 0.025963
651 | TAPADE BOCA DE VISITA TOL 1/16" (0.60m x 0.60m) | u | 2 | 93.19 | 186.38 | 0.00014325 | 44.08 | 0.0063146
652 | ACERO DE REFUERZO fy=4200 Kg/cm² | Kg | 157.32 | 2.41 | 379.1412 | 0.00029141 | 96.088 | 0.028001
653 | ENLUCIDO + IMPERMEABILIZANTE | m2 | 20 | 13.97 | 279.4 | 0.00021475 | 97.352 | 0.020906
654 | ENLUCIDO PALETEADO FINO 1:3 | m2 | 48.64 | 12.67 | 616.2688 | 0.00047367 | 100 | 0.047367
655 | MAMPOSTERIA DE BLOQUE DE 10 | m2 | 5.06 | 19.11 | 96.6966 | 7.4322e-05 | 100 | 0.0074322
656 | MALLA EXAGONAL 5/8" O 3/4" | m2 | 87.96 | 5.37 | 472.3452 | 0.00036305 | 71.508 | 0.025961
657 | MALLA ELECTROSOLDADA DE 15x15x8mm | m2 | 28.75 | 9.95 | 286.0625 | 0.00021987 | 48.748 | 0.010718
658 | DREN PVC NORMAL 110 mm | m | 19.47 | 13.09 | 254.8623 | 0.00019589 | 70.366 | 0.013784
659 | ENCOFRADO CIRCULAR DE PAREDES | m2 | 26.14 | 38.91 | 1017.1074 | 0.00078176 | 95.224 | 0.074442
660 | ENCOFRADO ESPECIAL CUPULA | m2 | 12.57 | 38.52 | 484.1964 | 0.00037216 | 100 | 0.037216
661 | PINTURA CAUCHO LATEX | m2 | 48.64 | 4.11 | 199.9104 | 0.00015365 | 91.05 | 0.01399
662 | HORMIGON SIMPLE f'c=210 Kg/cm2 | m3 | 4.32 | 185.54 | 801.5328 | 0.00061607 | 94.692 | 0.058337
663 | CODO PVC E/C X90° D=63MM, PT=1.00 MPA | u | 2 | 9.79 | 19.58 | 1.5049e-05 | 55.55 | 0.000836
664 | TUBERIA PVC. P.E/C 63 mm - 1.00 MPa | m | 5 | 4.25 | 21.25 | 1.6333e-05 | 49.03 | 0.00080081
665 | TEE PVC E/C D=63MM PT=1.00 MPA | u | 1 | 5.47 | 5.47 | 4.2043e-06 | 45.558 | 0.00019154
666 | ADAPTADOR PVC-PR HEMBRA E/C63 mm x 2" | u | 3 | 6.95 | 20.85 | 1.6026e-05 | 61.906 | 0.00099208
667 | UNIVERSAL PVC-PR 2" | u | 4 | 9.51 | 38.04 | 2.9238e-05 | 48.498 | 0.001418
668 | TUBERIA PVC-P U/Rc 2" | m | 4 | 9.29 | 37.16 | 2.8562e-05 | 80.95 | 0.0023121
669 | VALVULA DE COMPUERTA Y VOLANTE DE BRONCE 2" | u | 2 | 69.63 | 139.26 | 0.00010704 | 47.288 | 0.0050616
670 | REPLANTEO Y NIVELACION DEL EJE CON EQUIPO TOPOGRAFICO | km | 4.3411 | 324.45 | 1408.4667 | 0.0010826 | 85.102 | 0.092128
671 | ROTURA Y REPOSICIÓN DE PAVIMENTO ASFALTICO | m2 | 160 | 3.28 | 524.8 | 0.00040337 | 55.48 | 0.022379
672 | ROTURA DE PAVIMENTO RIGIDO e=20 cm A MAQUINA | m2 | 240 | 1.23 | 295.2 | 0.00022689 | 65.482 | 0.014858
673 | REPOSICIÓN DE PAVIMENTO RÍGIDO e=20 cm | m2 | 240 | 13.71 | 3290.4 | 0.002529 | 98.38 | 0.24881
674 | RETIROYREPOSICION DE ADOQUÍN | m2 | 160 | 8.82 | 1411.2 | 0.0010847 | 99.99 | 0.10846
675 | EXCAVACIONMANUAL ZANJAS | m3 | 211.36 | 6.3 | 1331.568 | 0.0010235 | 100 | 0.10235
676 | EXCAVACION EN ROCA CON EXPLOSIVOS | m3 | 11.12 | 24.98 | 277.7776 | 0.0002135 | 94.93 | 0.020268
677 | EXCAVACION DE ZANJASA MAQUINA | m3 | 2604.654 | 2.53 | 6589.7746 | 0.005065 | 55.994 | 0.28361
678 | RASANTEO DE ZANJA | m | 4341.09 | 0.61 | 2648.0649 | 0.0020353 | 100 | 0.20353
679 | SUMINISTRO Y COLOCACIÓN DE COLCHÓN DE ARENA | m3 | 260.4654 | 12.91 | 3362.6083 | 0.0025845 | 100 | 0.25845
680 | RELLENO COMPACTADO MANUAL | m3 | 1041.8616 | 4.58 | 4771.7261 | 0.0036676 | 63.736 | 0.23376
681 | RELLENO COMPACTADO DE ZANJAS | m3 | 1562.7924 | 5.6 | 8751.6374 | 0.0067266 | 73.276 | 0.4929
682 | TUBERÍA PVCUPSE63MM 1,00MPA(145PSI) | m | 385.03 | 4.18 | 1609.4254 | 0.001237 | 62.374 | 0.077158
683 | TUBERÍA PVCUPSE50MM X 6M 1,00MPA(145PSI) | m | 293.77 | 3.35 | 984.1295 | 0.00075641 | 67.888 | 0.051351
684 | TUBERIA P.V.C.-P E/C 32mm 1.25 Mpa | m | 3662.29 | 3.22 | 11792.5738 | 0.0090639 | 47.222 | 0.42802
685 | SUMINISTRO E INSTALACIONCRUZ50 MM PVC P E/C | u | 2 | 9.15 | 18.3 | 1.4066e-05 | 51.118 | 0.00071901
686 | SUMINISTRO E INSTALACION DE CODO PVC P UPSE 90° 63mm 1.00Mpa | u | 2 | 8.58 | 17.16 | 1.3189e-05 | 51.864 | 0.00068405
687 | SUMINISTRO E INSTALACION DE CODO PVC P UPSE 90° 50mm 1.00Mpa | u | 5 | 7.49 | 37.45 | 2.8785e-05 | 60.336 | 0.0017367
688 | CODO PVC E/C X90° D=32MM, PT=1.00 MPA | u | 8 | 2.78 | 22.24 | 1.7094e-05 | 61.914 | 0.0010584
689 | SUMINISTRO E INSTALACION DE TEEPVPP UPSE 63 MM | u | 5 | 9.76 | 48.8 | 3.7508e-05 | 47.12 | 0.0017674
690 | SUMINISTRO E INSTALACION DE TEE PVC P UPSE 50mm | u | 5 | 9.82 | 49.1 | 3.7739e-05 | 51.28 | 0.0019352
691 | TEE PVC E/C D=32MM PT=1.00 MPA | u | 4 | 2.05 | 8.2 | 6.3026e-06 | 51.884 | 0.00032701
692 | SUMINISTRO E INSTALACIONREDUCTOR PVCPUPSE 63X50MM | u | 5 | 4.05 | 20.25 | 1.5564e-05 | 56.276 | 0.0008759
693 | SUMINISTRO E INSTALACIONREDUCTOR PVCP UPSE 32X50 MM | u | 15 | 2.94 | 44.1 | 3.3896e-05 | 50.356 | 0.0017069
694 | TAPONPVC P E/C 32 MM PT=1.00 MPA | u | 12 | 2.64 | 31.68 | 2.435e-05 | 51.522 | 0.0012545
695 | HORMIGON SIMPLE f'c=180 Kg/cm2 | m3 | 0.18 | 170.58 | 30.7044 | 2.36e-05 | 93.524 | 0.0022071
696 | EXCAVACION A MANO EN SUELO SIN CLASIFICAR | m3 | 3 | 6.73 | 20.19 | 1.5518e-05 | 100 | 0.0015518
697 | HORMIGON SIMPLE f'c=210 Kg/cm2 | m3 | 0.15 | 185.54 | 27.831 | 2.1391e-05 | 94.692 | 0.0020256
698 | VÁLVULA DE COMPUERTA Y VOLANTE DE BRONCE 1 1/2" | u | 1 | 40.76 | 40.76 | 3.1329e-05 | 47.47 | 0.0014872
699 | VALVULA COMPUERTA Y VOLANTE BRONCE 1" | u | 2 | 15.19 | 30.38 | 2.335e-05 | 63.712 | 0.0014877
700 | ADAPTADOR PVC -P HEMBRA C/R50 mm | u | 2 | 5.49 | 10.98 | 8.4394e-06 | 67.734 | 0.00057163
701 | ADAPTADOR PVC -P HEMBRA C/R32 mm | u | 4 | 2.38 | 9.52 | 7.3172e-06 | 91.09 | 0.00066652
702 | UNIVERSAL PVC-P U/Rc 1 1/2" | u | 2 | 18.43 | 36.86 | 2.8331e-05 | 94.23 | 0.0026696
703 | UNIVERSAL PVC-PR 1" | u | 4 | 5.2 | 20.8 | 1.5987e-05 | 62.11 | 0.00099296
704 | TUBERÍA PVC PR DE 1 1/2" | m | 1 | 2.95 | 2.95 | 2.2674e-06 | 53.848 | 0.0001221
705 | TUBERÍA PVC PR DE 1" | m | 2 | 3.23 | 6.46 | 4.9652e-06 | 51.898 | 0.00025769
706 | CAJA DE VÁLVULA HF 160mm TRAFICO PESADO + TUBERÍA PERFILADA | u | 3 | 77.92 | 233.76 | 0.00017967 | 64.348 | 0.011561
707 | EXCAVACION A MANO EN SUELO SIN CLASIFICAR | m3 | 2 | 6.73 | 13.46 | 1.0346e-05 | 100 | 0.0010346
708 | VALVULA REGULADORA DE PRESION 2" + ACCESORIOS | u | 1 | 187.15 | 187.15 | 0.00014385 | 43.262 | 0.0062231
709 | VALVULA REDUCTORA DE PRESIÓN 1" | u | 1 | 179.45 | 179.45 | 0.00013793 | 40.416 | 0.0055745
710 | HORMIGON SIMPLE f'c=210 Kg/cm2 | m3 | 0.05 | 185.54 | 9.277 | 7.1304e-06 | 94.692 | 0.00067519
711 | EXCAVACION DE ZANJASA MAQUINA | m3 | 230.4 | 2.53 | 582.912 | 0.00044803 | 55.994 | 0.025087
712 | RELLENO COMPACTADO CON MATERIAL DE MEJORAMIENTO | m3 | 230.4 | 12.16 | 2801.664 | 0.0021534 | 97.094 | 0.20908
713 | TUBERIA PVC-P U/Rc 1/2" | m | 480 | 2.65 | 1272 | 0.00097768 | 71.96 | 0.070354
714 | HORMIGON SIMPLE f'c=180 Kg/cm2 | m3 | 1.92 | 170.58 | 327.5136 | 0.00025173 | 93.524 | 0.023543
715 | CONEXION DOMICILIARIA 1/2" MEDIDOR DE 1/2" Y ACCESORIOS | u | 80 | 92.39 | 7391.2 | 0.005681 | 56.47 | 0.3208
716 | Transformador monofásico autoprotegido (CSP) de 5kVA 13800 GRDy/7967 V-120-240V | u | 1 | 933.37 | 933.37 | 0.0007174 | 41.104 | 0.029488
717 | Seccionador fusible unipolar, tipo abierto 15kV, 100 A, BIL 95kV, con tirafusible. SPT-1S100-95. | u | 2 | 172.86 | 345.72 | 0.00026572 | 47.248 | 0.012555
718 | Estructura monofásica-centrada-retención EST-1CR | u | 2 | 109 | 218 | 0.00016756 | 81.524 | 0.01366
719 | Estructura en baja tensión tipo ESE-1ER | u | 2 | 76.44 | 152.88 | 0.00011751 | 68.646 | 0.0080663
720 | Conductor desnudo cableado aluminio acero ACSR 6/1, 2 AWG, 7 hilos CO0-0B2 | m | 70 | 1.25 | 87.5 | 6.7254e-05 | 46.456 | 0.0031243
721 | Poste circular de hormigón armado, de 12m x 500m Kg de carga a la rotura, en terreno sin clasificar | u | 1 | 538.76 | 538.76 | 0.0004141 | 49.332 | 0.020428
722 | Tensor a tierra doble TAT-0TD, en terreno sin clasificar | u | 2 | 168.46 | 336.92 | 0.00025896 | 61.432 | 0.015908
723 | Acometida en conductor antihurto SEU 2X4Al + Nx4 Al AWG (Serie 8000) | m | 30 | 2.36 | 70.8 | 5.4418e-05 | 42.85 | 0.0023318
724 | Tablero General de Medidores montado en la Interperie | u | 1 | 359.54 | 359.54 | 0.00027635 | 50.226 | 0.01388
725 | Manguera de polietileno reforzada de 2" | m | 30 | 1.71 | 51.3 | 3.943e-05 | 48.628 | 0.0019174
726 | Pozo de revisión tipo A. Incluye tapa de hormigón y accesorios del pozo según homolagación del MEER | u | 4 | 159.91 | 639.64 | 0.00049164 | 58.866 | 0.028941
727 | Puesta a tierra para red secundaria aérea, 1 varilla y conductor de cobre No.2 AWG, PTO-0DC2_1 EN RS | u | 3 | 42.35 | 127.05 | 9.7652e-05 | 40.092 | 0.0039151
728 | Tendido y regulado de circuito eléctrico FFT 2x6 TTU + 1x14 THNN | m | 30 | 7.26 | 217.8 | 0.0001674 | 54.5 | 0.0091235
729 | Montaje e Instalación de Punto de Luz 8m, Tipo Led Potencia 100W, según características de diseño | u | 2 | 970.48 | 1940.96 | 0.0014918 | 40.578 | 0.060536
730 | Empalme sumergible para instalar luminarias | u | 5 | 34.76 | 173.8 | 0.00013358 | 46.764 | 0.006247
731 | Estructura de tubo poste para acometida con tubo de 3m | u | 20 | 39.96 | 799.2 | 0.00061428 | 60.674 | 0.037271
732 | Subtablero de distribución<STD1> tipo CDQ 4 espacios. Nema 5 | u | 1 | 71.71 | 71.71 | 5.5117e-05 | 48.124 | 0.0026525
733 | Tendido y regulado de circuito eléctrico FFT-2X12 THHN + 1X14 THNN | m | 5 | 4.19 | 20.95 | 1.6102e-05 | 69.752 | 0.0011232
734 | Tendido y regulado de circuito eléctrico FFNT- 2X8(8) THHN +1X10 THHN | m | 5 | 9.96 | 49.8 | 3.8277e-05 | 59.874 | 0.0022918
735 | Tendido y regulado de circuito eléctrico FNT 1x14(14)+14 THHN | m | 10 | 3.98 | 39.8 | 3.0591e-05 | 71.074 | 0.0021742
736 | Punto de Iluminación interior Led 25W | pto | 1 | 39.35 | 39.35 | 3.0245e-05 | 40.07 | 0.0012119
737 | Punto de tomacorriente doble normal polarizado a 120V, No incluye cable | pto | 1 | 12.54 | 12.54 | 9.6384e-06 | 70.344 | 0.000678
738 | Punto de tomacorriente simple normal polarizado a 240V.No incluye cable | pto | 1 | 11 | 11 | 8.4547e-06 | 74.584 | 0.00063059
739 | Tendido y regulado de circuito eléctrico FFT-2X10 THHN + 1X14 THNN | m | 5 | 5.98 | 29.9 | 2.2982e-05 | 80.944 | 0.0018602
740 | Barraje de 4 vías de BT salidas tipo Gel Port. No.6-2 para red subterránea | u | 3 | 24.41 | 73.23 | 5.6285e-05 | 56.156 | 0.0031608
741 | LETREROS INFORMATIVOS 0.80 x 1.20 m | u | 2 | 100.32 | 200.64 | 0.00015421 | 100 | 0.015421
742 | PASOS PEATONALES PROVISIONALES DE TABLON | m | 100 | 9.71 | 971 | 0.00074632 | 99.774 | 0.074464
743 | CONO DE PLASTICO DE SEÑALIZACION VIAL | u | 20 | 16.52 | 330.4 | 0.00025395 | 40 | 0.010158
744 | CINTA PLASTICA DE PREVENCION | u | 50 | 11.21 | 560.5 | 0.00043081 | 40 | 0.017232
745 | CHARLAS AMBIENTALES | u | 4 | 236 | 944 | 0.00072557 | 100 | 0.072557